## indice
ООО "АГРЕГАТ СПБ" http:/agregat-nasos.spb.ru 192241, г. Санкт-Петербург, пр-кт Александровской фермы, д. 29 (812) 772-56-24, 677-56-24 |  | MULTIPLIER, FAMIGLIA | MOLTIPLICATORE | VALUTE (SIMBOLO) | VALUTE
|  | (MILTIPLIER, SERIES OF PUMPS) | MULTIPLIER | CURRENCY (SYMBOL) | CURRENCY
E-idos | Установка повышения давления
Boosting pressure system with built-in electronic pressure sensor
NM, NMD | Консольно-моноблочные центробежные насосы с резьбовыми раструбами
Close coupled centrifugal pumps with screwed connections
NM, NMS, NM EI | Консольно-моноблочные центробежные насосы с фланцевыми раструбами
Close coupled centrifugal pumps with flanged connections
NM4, NMS4, NM4 EI | Консольно-моноблочные центробежные насосы с фланцевыми раструбами (n = 1450 /1min)
Close coupled centrifugal pumps (n = 1450 /1min)
N, N4 | Центробежные насосы «ин-лайн»
End-suction centrifugal pumps EN
NR(D), NR4, NR..EI | Центробежные насосы «ин-лайн»
In-line pumps
MXH, MXHL, MXH EI | Горизонтальные многоступенчатые центробежные насосы из нержавеющей стали
Horizontal multi-stage pumps
MXP, MGP | Горизонтальные многоступенчатые центробежные насосы
Horizontal multi-stage pumps
MPSU | Вертикальные многоступенчатые центробежные насосы с рубашкой охлаждения
Vertical multi-stage pumps
MXV-B, MXV-B EI | Вертикальные моноблочные многоступенчатые центробежные насосы
Vertical multi-stage close copled in-line pumps
MXV, MXV4, MXV..EI | Вертикальные многоступенчатые центробежные насосы «ин-лайн»
Vertical multi-stage in-line pumps
SPA | Самовсасывающие насосы для гидромассажных ванн
Self-draining whirpool pumps
MPC | Самовсасывающие насосы с предварительным фильтром для бассейнов
Self-priming swimming pool pumps with built-in strainer
NMP | Самовсасывающие насосы с предварительным фильтром для бассейнов
Self-priming pumps with built-in strainer
PF | Предварительные фильтры из нержавеющей стали и поликарбоната
Pre-filters in stainless steel
A | Самовсасывающие насосы с открытым рабочим колесом
Self-priming pumps with open impeller
C | Насосы с открытым рабочим колесом
Pumps with open impeller
CT, T | Насосы с периферийным рабочим колесом
Peripheral pumps
CA | Самовсасывающие водокольцевые насосы
Self-priming liquid ring pumps
NGX | Самовсасывающие насосы со встроенным эжектором
Self-priming jet pumps
NGL | Самовсасывающие насосы со встроенным эжектором
Self-priming jet pumps
NG | Самовсасывающие насосы с эжектором
Self-priming jet pumps
MXA | Самовсасывающие многоступенчатые насосы
Close coupled centrifugal multi-stage pumps
I, IR | Шестеренные насосы
Gear pumps
VAL, SC | Вертикальные полупогружные насосы
Vertical submerged pumps
GM 10 | Дренажные насосы
Submersible drainage pumps
GXR, GXV | Дренажные насосы из нержавеющей стали
Submersible drainage pumps
GX ZERO | Дренажные насосы (нижают уровень воды до 1 мм)
Submersible drainage pumps (Suction capability up to 1 mm)
GQR | Дренажные и грязевые насосы
Submersible sewage and drainage pumps
GQS - GQV | Дренажные и грязевые насосы
Submersible sewage and drainage pumps
GQN | Дренажные и грязевые насосы
Submersible sewage and drainage pumps
GX 40 | Дренажные и грязевые насосы из нержавеющей стали
Submersible sewage and drainage pumps
GM 50 | Дренажные и грязевые насосы
Submersible sewage and drainage pumps
GQG, GMG | Канализационные насосы с режущим механизмом
Submersible pumps with high power grinder
GM | Дренажные и грязевые насосы с 2, 4, 6 , 8 полюсными двигателями
Submersible pumps 2, 4. 6, 8 poli
GEOTRIT | Канализационные насосные установки
Automatic waste water lifting station
GEO | Комплектные канализационные насосные станции с резервуаром
Automatic waste water collecting and lifting station
GM Grosse | Дренажные насосы для грязной воды 2-4-6-8 полюсов
Submersible sewage and drainage pumps 2-4-6-8 pole
MPS, MXS | Многоступенчатые погружные насосы 5”
Multi-stage submersible pumps 5”
SDP, SDN | Скважинные насосы 4”-6”
Submersible pumps 4”-6”
SDX, SDS | Скважинные насосы 6”-8”-10”
Submersible pumps 6”-8”-10”
CS, CS-R | Электродвигатели для скважинных насосов
Submersible motors
NC, NCE | Циркуляционные насосы с «мокрым» ротором
Building services
BS NM, NMD, NMS | Установки повышения давления с насосами NM, NMD, NMS
Booster sets with NM, NMD, NMS
BS MXH | Установки повышения давления с насосами MXH
Booster sets with MXH
BS MXP, MGP | Установки повышения давления с насосами MXP. MGP
Booster sets with MXP. MGP
BS MPSU | Установки повышения давления с насосами MXSU
Booster sets with MXSU
BS MXV-B | Установки повышения давления с насосами MXV-B
Booster sets with MXV-B
BS MXV | Установки повышения давления с насосами MXV
Booster sets with MXV
BS NGX, NGL, NG | Установки повышения давления с насосами NGX, NGL, NG
Booster sets with NGX, NGL, NG
BS 4SDF | Установки повышения давления с насосами 4SDF
Booster sets with 4SDF
E-DEVICES | Cистемы управления насосами
Electronic devices
Note on C4: Calpeda: Se si possiede uno sconto specifico per una famiglia, inserirlo nella cella azzurra If you have a special discuont for a specific series of pumps fill the blu space with the discount

## E-idos
E-idos
Установка повышения давления
Boosting pressure system with built-in electronic pressure sensor
M= | Одна фаза - Single phase
Codice | Modello | Motore |  | Prezzo
Code | Model | Motor |  | Price
|  | kW | HP | €
T663A10210S0 | META |  |  | 1268.01
Codice | Modello | Motore |  | Prezzo
Code | Model | Motor |  | Price
|  | kW | HP | €
T663000310D0 | E-MXPM 203-PCD | 0.45 | 0.6 | 662.58
T663000410D0 | E-MXPM 204-PCD | 0.55 | 0.75 | 712.76
T663000510D0 | E-MXPM 205-PCD | 0.75 | 1 | 793.08
T663010310D0 | E-MXPM 403-PCD | 0.55 | 0.75 | 752.93
T663010410D0 | E-MXPM 404-PCD | 0.75 | 1 | 823.2
T663A00310D0 | E-MXAM 203-PCD | 0.45 | 0.6 | 700.71
T663A00410D0 | E-MXAM 204-PCD | 0.55 | 0.75 | 750.93
T663A10310D0 | E-MXAM 403-PCD | 0.55 | 0.75 | 777.02
T663A10410D0 | E-MXAM 404-PCD | 0.75 | 1 | 847.29
T72B510200D0 | E-NGXM 2/80-PCD | 0.55 | 0.75 | 584.27
T72B510300D0 | E-NGXM 3/100-PCD | 0.65 | 0.9 | 650.52
T72B510400D0 | E-NGXM 4/110-PCD | 0.75 | 1 | 682.67
Установка повышения давления
Boosting pressure system with built-in electronic pressure sensor
Codice | Modello | Motore |  | Prezzo
Code | Model | Motor |  | Price
|  | kW | HP | €
82090100000 | BSM2F 2E MXPM 203 | 0.45 | 0.6 | 2529.81
82090200000 | BSM2F 2E MXPM 204 | 0.55 | 0.75 | 2630.22
82090300000 | BSM2F 2E MXPM 205 | 0.75 | 1 | 2790.86
82090400000 | BSM2F 2E MXPM 403 | 0.55 | 0.75 | 2710.56
82090500000 | BSM2F 2E MXPM 404 | 0.75 | 1 | 2851.1
Установка повышения давления
Boosting pressure system with built-in electronic pressure sensor
Codice | Modello | Motore |  | Prezzo
Code | Model | Motor |  | Price
|  | kW | HP | €
T76G03041000 | E-MPSM 304 | 0.55 | 0.75 | 994.17
T76G03051000 | E-MPSM 305 | 0.75 | 1 | 1042.88
T76G03061000 | E-MPSM 306 | 0.9 | 1.2 | 1208.58
T76G04041000 | E-MPSM 504 | 0.9 | 1.2 | 1179.33
T76G04051000 | E-MPSM 505 | 1.1 | 1.5 | 1267.05

## NM, NMD
NM, NMD
Консольно-моноблочные центробежные насосы с резьбовыми раструбами
Close coupled centrifugal pumps with screwed connections
B= | Бронза - Bronze
M= | Одна фаза - Single phase
Codice | Modello | Motore |  | Prezzo
Code | Model | Motor |  | Price
|  | kW | HP | €
60010010000 | NM 1/AE | 0.37 | 0.5 | 334.61
60020020000 | NM 2/B/A | 0.55 | 0.75 | 419.87
60020030000 | NM 2/S/A | 0.55 | 0.75 | 421.5
60020041000 | NM 2/A/B | 0.75 | 1 | 439.19
60000390000 | NM 6/B | 0.75 | 1 | 560.18
60000400000 | NM 6/A | 1.1 | 1.5 | 596.31
60000052000 | NM 3/C/A | 1.1 | 1.5 | 720.71
60000062000 | NM 3/B/A | 1.5 | 2 | 822.05
60000083000 | NM 3/A/B | 2.2 | 3 | 918.63
60000101000 | NM 10/FE | 0.55 | 0.75 | 653.93
60000111000 | NM 10/DE | 0.75 | 1 | 695.61
60000122000 | NM 10/A/A | 1.1 | 1.5 | 713.46
60000132000 | NM 10/S/A | 1.5 | 2 | 795.38
60000152000 | NM 11/B/A | 1.5 | 2 | 850.56
60000173000 | NM 11/A/B | 2.2 | 3 | 968.19
60000193000 | NM 12/D/B | 2.2 | 3 | 1073.97
60000212000 | NM 12/C/A | 3 | 4 | 1208.03
60000243000 | NM 12/A/B | 4 | 5.5 | 1364.4
60000250200 | NM 17/H/A | 1.1 | 1.5 | 925.02
60000251200 | NM 17/G/A | 1.5 | 2 | 974.88
60000253300 | NM 17/F/B | 2.2 | 3 | 1113.26
60000255200 | NM 17/D/A | 3 | 4 | 1270.88
60000281000 | NM 20/160BE | 0.75 | 1 | 678.84
60000292000 | NM 20/160A/A | 1.1 | 1.5 | 691.76
60010300000 | NM 25/12B/A | 0.55 | 0.75 | 546.98
60010311000 | NM 25/12A/B | 0.75 | 1 | 562.98
60000322000 | NM 25/160B/A | 1.1 | 1.5 | 698.13
60000332000 | NM 25/160A/A | 1.5 | 2 | 801.15
60000351400 | NM 25/20B/C | 2.2 | 3 | 998.99
60000370300 | NM 25/20A/B | 3 | 4 | 1140.6
60000381400 | NM 25/20S/C | 4 | 5.5 | 1280.49
60110010000 | NMM 1/AE | 0.37 | 0.5 | 334.61
60120020000 | NMM 2/B/A | 0.55 | 0.75 | 419.87
60120030000 | NMM 2/S/A | 0.55 | 0.75 | 421.5
60120040000 | NMM 2/A/A | 0.75 | 1 | 439.19
60100390000 | NMM 6/B | 0.75 | 1 | 560.18
60100400000 | NMM 6/A | 1.1 | 1.5 | 596.31
60100051000 | NMM 3/CE | 1.1 | 1.5 | 793.07
60100061000 | NMM 3/BE | 1.5 | 2 | 978.06
60100081000 | NMM 3/A/A | 1.8 | 2.5 | 1027.46
60100101000 | NMM 10/FE | 0.55 | 0.75 | 683.72
60100111000 | NMM 10/DE | 0.75 | 1 | 695.61
60100121000 | NMM 10/AE | 1.1 | 1.5 | 743.3
60100131000 | NMM 10/SE | 1.5 | 2 | 939.86
60100151000 | NMM 11/BE | 1.5 | 2 | 1002.51
60100170000 | NMM 11/A | 1.8 | 2.5 | 1051.88
60100250100 | NMM 17/HE | 1.1 | 1.5 | 1026.38
60100251100 | NMM 17/GE | 1.5 | 2 | 1119.63
60100281000 | NMM 20/160BE | 0.75 | 1 | 678.84
60100291000 | NMM 20/160AE | 1.1 | 1.5 | 731.94
60110300000 | NMM 25/12B/A | 0.55 | 0.75 | 546.98
60110310000 | NMM 25/12A/A | 0.75 | 1 | 562.98
60100321000 | NMM 25/160BE | 1.1 | 1.5 | 736.77
60100331000 | NMM 25/160AE | 1.5 | 2 | 953.96
61000250200 | BNM 17/H/A | 1.1 | 1.5 | 2260.13
61000251200 | BNM 17/G/A | 1.5 | 2 | 2315.6
61000253300 | BNM 17/F/B | 2.2 | 3 | 2478.74
61000255200 | BNM 17/D/A | 3 | 4 | 2960.85
61000281000 | BNM 20/160BE | 0.75 | 1 | 1642.64
61000292000 | BNM 20/160A/A | 1.1 | 1.5 | 1661.73
61010301000 | BNM 25/12B/A | 0.55 | 0.75 | 1613.12
61010312000 | BNM 25/12A/B | 0.75 | 1 | 1647.8
61000322000 | BNM 25/160B/A | 1.1 | 1.5 | 1670.36
61000332000 | BNM 25/160A/A | 1.5 | 2 | 1753.58
61000351400 | BNM 25/200B/C | 2.2 | 3 | 2418
61000370300 | BNM 25/200A/B | 3 | 4 | 2546.33
61000381400 | BNM 25/200S/C | 4 | 5.5 | 2745.84
61100250100 | BNMM 17/HE | 1.1 | 1.5 | 2367.63
61100251100 | BNMM 17/GE | 1.5 | 2 | 2478.74
61100281000 | BNMM 20/160BE | 0.75 | 1 | 1642.64
61100291000 | BNMM 20/160AE | 1.1 | 1.5 | 1717.2
61110301000 | BNMM 25/12B/A | 0.55 | 0.75 | 1613.12
61110311000 | BNMM 25/12A/A | 0.75 | 1 | 1647.8
61100321000 | BNMM 25/160BE | 1.1 | 1.5 | 1724.13
61100331000 | BNMM 25/160AE | 1.5 | 2 | 1918.46
60210012000 | NMD 20/110B/A | 0.45 | 0.6 | 468.86
60210022000 | NMD 20/110Z/A | 0.55 | 0.75 | 484.14
60210033000 | NMD 20/110A/B | 0.75 | 1 | 510.21
60200044000 | NMD 20/140B/A | 1.1 | 1.5 | 791.49
60200054000 | NMD 20/140A/A | 1.5 | 2 | 838.13
60200073000 | NMD 25/190C/B | 2.2 | 3 | 1274.07
60200092000 | NMD 25/190B/A | 3 | 4 | 1415.64
60200123000 | NMD 25/190A/B | 4 | 5.5 | 1730.94
60200143000 | NMD 32/210D/B | 4 | 5.5 | 2018.88
60200162000 | NMD 32/210C/A | 5.5 | 7.5 | 2386.04
60200182000 | NMD 32/210B/A | 7.5 | 10 | 2684.24
60200203000 | NMD 32/210A/B | 9.2 | 12.5 | 3219.48
60200223000 | NMD 40/180D/B | 4 | 5.5 | 2139.63
60200242000 | NMD 40/180C/A | 5.5 | 7.5 | 2511.96
60200262000 | NMD 40/180B/A | 7.5 | 10 | 2816.88
60200283000 | NMD 40/180A/B | 9.2 | 12.5 | 3288.74
60310012000 | NMDM 20/110B/A | 0.45 | 0.6 | 468.86
60310022000 | NMDM 20/110Z/A | 0.55 | 0.75 | 484.14
60310032000 | NMDM 20/110A/A | 0.75 | 1 | 510.21
60300042000 | NMDM 20/140BE | 1.1 | 1.5 | 791.49
60300052000 | NMDM 20/140AE | 1.5 | 2 | 995.82
61210010000 | BNMD 20/110B/A | 0.45 | 0.6 | 1349.13
61210020000 | BNMD 20/110Z/A | 0.55 | 0.75 | 1367.25
61210031000 | BNMD 20/110A/B | 0.75 | 1 | 1407.14
61200042000 | BNMD 20/140B/A | 1.1 | 1.5 | 1840.62
61200053000 | BNMD 20/140A/A | 1.5 | 2 | 1992.9
61200073000 | BNMD 25/190C/B | 2.2 | 3 | 3226.05
61200092000 | BNMD 25/190B/A | 3 | 4 | 3411
61200123000 | BNMD 25/190A/B | 4 | 5.5 | 3846.15
61200143000 | BNMD 32/210D/B | 4 | 5.5 | 5091.98
61200162000 | BNMD 32/210C/A | 5.5 | 7.5 | 5808.86
61200182000 | BNMD 32/210B/A | 7.5 | 10 | 6141.3
61200203000 | BNMD 32/210A/B | 9.2 | 12.5 | 6523.31
61200223000 | BNMD 40/180D/B | 4 | 5.5 | 5697.68
61200242000 | BNMD 40/180C/A | 5.5 | 7.5 | 6798.84
61200262000 | BNMD 40/180B/A | 7.5 | 10 | 7142.43
61200283000 | BNMD 40/180A/B | 9.2 | 12.5 | 7521.05
61310010000 | BNMDM 20/110B/A | 0.45 | 0.6 | 1367.25
61310020000 | BNMDM 20/110Z/A | 0.55 | 0.75 | 1389.09
61310030000 | BNMDM 20/110A/A | 0.75 | 1 | 1407.14
61300041000 | BNMDM 20/140BE | 1.1 | 1.5 | 1943.94
61300051000 | BNMDM 20/140AE | 1.5 | 2 | 2170.68

## NM, NMS
NM, NMS
Консольно-моноблочные центробежные насосы с фланцевыми раструбами
Close coupled centrifugal pumps with flanged connections
B= | Бронза - Bronze
M= | Одна фаза - Single phase
EI= | С ЧП - With inverter | С одним датчиком - With single transducer
Codice | Modello | Motore |  | Prezzo
Code | Model | Motor |  | Price
|  | kW | HP | €
60400021000 | NM 32/12FE | 0.55 | 0.75 | 770.54
60400041000 | NM 32/12DE | 0.75 | 1 | 815.64
60400062000 | NM 32/12A/A | 1.1 | 1.5 | 831.69
60400082000 | NM 32/12S/A | 1.5 | 2 | 918.63
60400122000 | NM 32/16B/A | 1.5 | 2 | 973.29
60400163000 | NM 32/16A/B | 2.2 | 3 | 1114.82
60400203000 | NM 32/20D/B | 2.2 | 3 | 1206.54
60400242000 | NM 32/20C/A | 3 | 4 | 1354.56
60400303000 | NM 32/20A/B | 4 | 5.5 | 1539.5
60402310000 | NM 32L/16C | 2.2 | 3 | 1114.82
60402330000 | NM 32L/16B | 3 | 4 | 1254.8
60402360000 | NM 32L/16A | 4 | 5.5 | 1471.86
60402380000 | NM 32L/20C | 4 | 5.5 | 1539.5
60402400000 | NM 32L/20B | 5 | 7.5 | 2114.19
60402420000 | NM 32L/20A | 7.5 | 10 | 2301.5
60400322000 | NM 40/12F/B | 1.1 | 1.5 | 876.78
60400342000 | NM 40/12C/B | 1.5 | 2 | 966.84
60400383000 | NM 40/12A/C | 2.2 | 3 | 1052.04
60400423000 | NM 40/16C/C | 2.2 | 3 | 1150.22
60400462000 | NM 40/16B/B | 3 | 4 | 1290.23
60400523000 | NM 40/16A/C | 4 | 5.5 | 1507.31
60400560300 | NM 40/20D/B | 4 | 5.5 | 1592.61
60400563000 | NM 40/20C/B | 4 | 5.5 | 1592.61
60400602000 | NM 40/20B/A | 5.5 | 7.5 | 2167.29
60400642000 | NM 40/20AR/A | 5.5 | 7.5 | 2167.29
60400682000 | NM 40/20A/A | 7.5 | 10 | 2354.6
60400723000 | NM 40/25C/C | 9.2 | 12.5 | 3508.34
60400763000 | NM 40/25B/C | 11 | 15 | 3873.23
60400803000 | NM 40/25A/C | 15 | 20 | 4315.74
60400823000 | NM 50/12F/C | 2.2 | 3 | 1192.07
60400862000 | NM 50/12D/B | 3 | 4 | 1333.58
60400923000 | NM 50/12A/C | 4 | 5.5 | 1517.01
6040092C000 | NM 50/12S/C | 4 | 5.5 | 1517.01
60400962000 | NM 50/16B/B | 5.5 | 7.5 | 2124.24
60401002000 | NM 50/16A/B | 7.5 | 10 | 2301.53
60401043000 | NM 50/20B/C | 9.2 | 12.5 | 3219.48
60401083000 | NM 50/20A/C | 11 | 15 | 3582.69
6040108C000 | NM 50/20S/C | 15 | 20 | 4022.4
60401123000 | NM 50/25C/C | 11 | 15 | 3949.23
60401163000 | NM 50/25B/C | 15 | 20 | 4385.01
60401204000 | NM 50/25A/D | 18.5 | 25 | 5361.8
60401364000 | NM 65/12E/C | 4 | 5.5 | 1655.34
60401403000 | NM 65/12C/B | 5.5 | 7.5 | 2243.52
60401443000 | NM 65/12A/B | 7.5 | 10 | 2414.15
60401523000 | NM 65/16D/B | 7.5 | 7.5 | 2447.31
60401564000 | NM 65/16C/C | 9.2 | 10 | 3234.68
60401604000 | NM 65/16B/C | 11 | 12.5 | 3600.23
6040164A000 | NM 65/16AR | 15 | 15 | 4038.75
60401644000 | NM 65/16A/C | 15 | 20 | 4038.75
60401684000 | NM 65/20C/C | 15 | 20 | 4205.99
60401725000 | NM 65/20B/D | 18.5 | 20 | 5170.71
60401744000 | NM 65/20A/A | 22 | 25 | 6829.61
60401764000 | NM 65/25C/A | 22 | 30 | 7333.11
60T01782000 | NMS 65/250B/A | 30 | 30 | 9874.91
60T01802000 | NMS 65/250A/B | 37 | 40 | 12116.36
60401843000 | NM 80/16E/B | 7.5 | 50 | 2679.3
60401884000 | NM 80/16D/C | 9.2 | 10 | 3582.69
60401924000 | NM 80/16C/C | 11 | 12.5 | 3949.23
60401964000 | NM 80/16B/C | 15 | 15 | 4422.11
60402005000 | NM 80/16A/D | 18.5 | 20 | 5398.95
60402023000 | NM 80/20B | 22 | 25 | 7337.97
60T02041000 | NMS 80/200A | 30 | 30 | 9737.27
60402063000 | NM 80/25E | 22 | 40 | 7474.43
60T02081000 | NMS 80/250D | 30 | 30 | 10114.62
60T02101000 | NMS 80/250C/A | 37 | 40 | 12451.34
60T02122000 | NMS 80/250B/A | 45 | 50 | 14377.26
60T02141000 | NMS 80/250A/A | 55 | 60 | 17215.04
60402185000 | NM 100/20E/A | 18.5 | 75 | 6434.19
60402203000 | NM 100/20D | 22 | 25 | 7537.8
60T02221000 | NMS 100/200C | 30 | 30 | 10117.76
60T02241000 | NMS 100/200B/A | 37 | 40 | 12462.93
60T02261000 | NMS 100/200A/A | 45 | 50 | 14675
60T02281000 | NMS 100/250B/A | 55 | 60 | 17708.16
60T02301000 | NMS 100/250A/A | 75 | 75 | 23239.52
60500021000 | NMM 32/12FE | 0.55 | 0.75 | 801.18
60500041000 | NMM 32/12DE | 0.75 | 1 | 815.64
60500061000 | NMM 32/12AE | 1.1 | 1.5 | 868.68
60500081000 | NMM 32/12SE | 1.5 | 2 | 1081.04
60500121000 | NMM 32/16BE | 1.5 | 2 | 1135.76
60500321000 | NMM 40/12F/A | 1.1 | 1.5 | 945.93
60500341000 | NMM 40/12C/A | 1.5 | 2 | 1129.28
С одним датчиком pressione costante - Single transducer constant pressure
I60400021000 | NM EI 32/12FE | 0.55 | 0.75 | 3688.17
I60400041000 | NM EI 32/12DE | 0.75 | 1 | 3733.25
I60400062000 | NM EI 32/12A/A | 1.1 | 1.5 | 3749.31
I60400082000 | NM EI 32/12S/A | 1.5 | 2 | 3836.25
I60400122000 | NM EI 32/16B/A | 1.5 | 2 | 3890.94
I60400163000 | NM EI 32/16A/B | 2.2 | 3 | 4344.71
I60400203000 | NM EI 32/20D/B | 2.2 | 3 | 4436.43
I60400242000 | NM EI 32/20C/A | 3 | 4 | 4584.44
I60400303000 | NM EI 32/20A/B | 4 | 5.5 | 4769.42
I60400322000 | NM EI 40/12F/B | 1.1 | 1.5 | 3794.42
I60400342000 | NM EI 40/12C/B | 1.5 | 2 | 3884.45
I60400383000 | NM EI 40/12A/C | 2.2 | 3 | 4281.93
I60400423000 | NM EI 40/16C/C | 2.2 | 3 | 4380.15
I60400462000 | NM EI 40/16B/B | 3 | 4 | 4520.1
I60400523000 | NM EI 40/16A/C | 4 | 5.5 | 4737.2
I60400560300 | NM EI 40/20D/B | 4 | 5.5 | 4822.53
I60400563000 | NM EI 40/20C/B | 4 | 5.5 | 4822.53
I60400602000 | NM EI 40/20B/A | 5.5 | 7.5 | 5397.2
I60400642000 | NM EI 40/20AR/A | 5.5 | 7.5 | 5397.2
I60400682000 | NM EI 40/20A/A | 7.5 | 10 | 7228.59
I60400723000 | NM EI 40/25C/C | 9.2 | 12.5 | 8382.29
I60400763000 | NM EI 40/25B/C | 11 | 15 | 8747.21
I60400803000 | NM EI 40/25A/C | 15 | 20 | 14002.02
I60400823000 | NM EI 50/12F/C | 2.2 | 3 | 4421.96
I60400862000 | NM EI 50/12D/B | 3 | 4 | 4563.5
I60400923000 | NM EI 50/12A/C | 4 | 5.5 | 4746.9
I6040092C000 | NM EI 50/12S/C | 4 | 5.5 | 4746.9
I60400962000 | NM EI 50/16B/B | 5.5 | 7.5 | 5354.12
I60401002000 | NM EI 50/16A/B | 7.5 | 10 | 7175.52
I60401043000 | NM EI 50/20B/C | 9.2 | 12.5 | 8093.45
I60401083000 | NM EI 50/20A/C | 11 | 15 | 8456.7
I6040108C000 | NM EI 50/20S/C | 15 | 20 | 13708.7
I60401123000 | NM EI 50/25C/C | 11 | 15 | 8823.2
I60401163000 | NM EI 50/25B/C | 15 | 20 | 14071.35
I60401204000 | NM EI 50/25A/D | 18.5 | 25 | 15048.11
I60401364000 | NM EI 65/12E/C | 4 | 5.5 | 4885.22
I60401403000 | NM EI 65/12C/B | 5.5 | 7.5 | 5473.43
I60401443000 | NM EI 65/12A/B | 7.5 | 10 | 7288.14
I60401523000 | NM EI 65/16D/B | 7.5 | 10 | 7321.26
I60401564000 | NM EI 65/16C/C | 9.2 | 12.5 | 8108.66
I60401604000 | NM EI 65/16B/C | 11 | 15 | 8474.22
I6040164A000 | NM EI 65/16AR | 15 | 20 | 13725.06
I60401644000 | NM EI 65/16A/C | 15 | 20 | 13725.06
I60401684000 | NM EI 65/20C/C | 15 | 20 | 13892.28
I60401725000 | NM EI 65/20B/D | 18.5 | 25 | 14857.01
I60401744000 | NM EI 65/20A/A | 22 | 30 | 16515.92
I60401764000 | NM EI 65/25C/A | 22 | 30 | 17019.39
I60401843000 | NM EI 80/16E/B | 7.5 | 10 | 7553.28
I60401884000 | NM EI 80/16D/C | 9.2 | 12.5 | 8456.7
I60401924000 | NM EI 80/16C/C | 11 | 15 | 8823.2
I60401964000 | NM EI 80/16B/C | 15 | 20 | 14108.43
I60402005000 | NM EI 80/16A/D | 18.5 | 25 | 15085.28
I60402023000 | NM EI 80/20B | 22 | 30 | 17024.3
I60402063000 | NM EI 80/25E | 22 | 30 | 17160.71
I60402185000 | NM EI 100/20E/A | 18.5 | 25 | 16120.49
I60402203000 | NM EI 100/20D | 22 | 30 | 17224.1
61400022000 | BNM 32/12F | 0.55 | 0.75 | 2383.32
61400042000 | BNM 32/12D | 0.75 | 1 | 2464.86
61400063000 | BNM 32/12A/A | 1.1 | 1.5 | 2482.11
61400083000 | BNM 32/12S/A | 1.5 | 2 | 2612.21
61400123000 | BNM 32/16B/A | 1.5 | 2 | 2962.61
61400164000 | BNM 32/16A/B | 2.2 | 3 | 3349.4
61400204000 | BNM 32/20D/B | 2.2 | 3 | 3793.44
61400243000 | BNM 32/20C/A | 3 | 4 | 3951.3
61400304000 | BNM 32/20A/B | 4 | 5.5 | 4365.9
61402310000 | BNM 32L/16C | 2.2 | 3 | 3349.4
61402330000 | BNM 32L/16B | 3 | 4 | 3682.47
61402360000 | BNM 32L/16A | 4 | 5.5 | 3961.68
61402380000 | BNM 32L/20C | 4 | 5.5 | 4365.9
61402400000 | BNM 32L/200B | 5 | 7.5 | 5406.57
61402420000 | BNM 32L/200A | 7.5 | 10 | 5806.86
61400323000 | BNM 40/12F/A | 1.1 | 1.5 | 2539.38
61400343000 | BNM 40/12C/A | 1.5 | 2 | 2613.95
61400384000 | BNM 40/12A/B | 2.2 | 3 | 2884.59
61400424000 | BNM 40/16C/B | 2.2 | 3 | 3436.14
61400463000 | BNM 40/16B/A | 3 | 4 | 3769.19
61400524000 | BNM 40/16A/B | 4 | 5.5 | 4048.44
61400562300 | BNM 40/20D/B | 4 | 5.5 | 4617.38
61400564000 | BNM 40/20C/B | 4 | 5.5 | 4617.38
61400602000 | BNM 40/200B/A | 5.5 | 7.5 | 5658.05
61400642000 | BNM 40/200AR/A | 5.5 | 7.5 | 5658.05
61400682000 | BNM 40/200A/A | 7.5 | 10 | 6058.35
61400723000 | BNM 4025/C/C | 9.2 | 12.5 | 7734.93
61400763000 | BNM 4025/B/C | 11 | 15 | 8142.98
61400803000 | BNM 4025/A/C | 15 | 20 | 8594.57
61400824000 | BNM 50/12F/B | 2.2 | 3 | 3489.87
61400863000 | BNM 50/12D/A | 3 | 4 | 3809.1
61400924000 | BNM 50/12A/B | 4 | 5.5 | 4072.73
6140092D000 | BNM 50/12S/B | 4 | 5.5 | 4072.73
61400962000 | BNM 50/160B/B | 5.5 | 7.5 | 5595.53
61401002000 | BNM 50/160A/B | 7.5 | 10 | 6054.72
61401043000 | BNM 50/200B/C | 9.2 | 12.5 | 7960.77
61401083000 | BNM 50/200A/C | 11 | 15 | 8417.91
6140108C000 | BNM 50/200S/C | 15 | 20 | 8870.55
61401123000 | BNM 5025/C/C | 11 | 15 | 8594.57
61401163000 | BNM 5025/B/C | 15 | 20 | 9048.09
61401204000 | BNM 50/25A | 18.5 | 25 | 10427.24
61401403000 | BNM 65/125C/B | 5.5 | 7.5 | 6001.16
61401443000 | BNM 65/125A/B | 7.5 | 10 | 6465.69
61401523000 | BNM 65/160D/B | 7.5 | 10 | 6678.29
61401564000 | BNM 65/160C/C | 9.2 | 12.5 | 7011.89
61401604000 | BNM 65/160B/C | 11 | 15 | 8142.98
6140164A000 | BNM 65/160AR | 15 | 20 | 8594.57
61401644000 | BNM 65/160A/C | 15 | 20 | 8594.57
61401684000 | BNM 65/200C/C | 15 | 20 | 9408.75
61T01721000 | BNMS 65/200B | 18.5 | 25 | 10808.88
61T01741000 | BNMS 65/200A | 22 | 30 | 11466.74
61401764000 | BNM 65/250C/B | 22 | 30 | 13575.8
61T01782000 | BNMS 65/250B/A | 30 | 40 | 17890.37
61T01802000 | BNMS 65/250A/B | 37 | 50 | 19081.11
61401843000 | BNM 80/160E/B | 7.5 | 10 | 7859.16
61401884000 | BNM 80/160D/C | 9.2 | 12.5 | 8232.15
61401924000 | BNM 80/160C/C | 11 | 15 | 9368.64
61401964000 | BNM 80/160B/C | 15 | 20 | 9818.54
61402004000 | BNM 80/16A | 18.5 | 25 | 11232.39
61T02022000 | BNMS 80/200B/A | 22 | 30 | 16128.95
61T02042000 | BNMS 80/200A/A | 30 | 40 | 17582.52
61T02062000 | BNMS 80/250E/A | 22 | 30 | 17532.72
61T02081000 | BNMS 80/250D/A | 30 | 40 | 19685.78
61T02101000 | BNMS 80/250C/A | 37 | 50 | 21390.71
61T02122000 | BNMS 80/250B/A | 45 | 60 | 24729.33
61T02141000 | BNMS 80/250A/A | 55 | 75 | 27593.78
61T02183000 | BNMS 100/200E/B | 18.5 | 25 | 16124.21
61T02202000 | BNMS 100/200D/A | 22 | 30 | 16669.61
61T02222000 | BNMS 100/200C/A | 30 | 40 | 17855.21
61T02241000 | BNMS 100/200B/A | 37 | 50 | 20167.11
61T02261000 | BNMS 100/200A/A | 45 | 60 | 23645.72
61T02281000 | BNMS 100/250B/A | 55 | 75 | 30083.52
61T02301000 | BNMS 100/250A/A | 75 | 100 | 36066.08
61500022000 | BNMM 32/12F | 0.55 | 0.75 | 2440.5
61500042000 | BNMM 32/12D | 0.75 | 1 | 2464.86
61500062000 | BNMM 32/12A | 1.1 | 1.5 | 2544.62
61500322000 | BNMM 40/12F | 1.1 | 1.5 | 2586.23
КОМПЛЕКТ КОНТРФЛАНЦЕВ - KIT COUNTERFLANGES
Комплект ответных фланцев: Винты - Болты - Прокладки
Counterflanges KIT including: Screws - Nuts - Gaskets
Codice | Tipo |  |  | Prezzo
Code | Type |  |  | Price
€
44029730000 | (B-) NM 32/… (G1 1/4 - G2) |  |  | 61.13
44029731000 | (B-) NM 40/… (G1 1/2 - G2 1/2) |  |  | 67.55
44029733000 | (B-) NM 50/… (G2 - G2 1/2) |  |  | 72.41
44029740000 | (B-) NM 65/… (DN65 - DN80) |  |  | 85.19
44029742000 | (B-) NM 80/… (DN80 - DN100) |  |  | 109.4
44029751000 | (B-) NM 100/… (DN100 - DN125) |  |  | 136.73
44029753000 | N(4), NM(4) 125.. (DN125 - DN150) |  |  | 209.13
44029760000 | N(4), NM(4) 150.. (DN150 - DN200) |  |  | 310.47
ФЛАНЦЕВЫЕ ПЕРЕХОДНИКИ - FLANGED TRANSITION PIECES
Размеры фланцев UNI 2236-67 PN 10
Flange dimensions according to UNI 2236-67 PN 10
Codice | Tipo |  |  | Prezzo
Code | Type |  |  | Price
| d x D x L |  |  | €
30300540000 | 32 x 50 x 112 |  |  | 114.77
30300550000 | 40 x 65 x 120 |  |  | 129.53
30300560000 | 50 x 65 x 120 |  |  | 134.48
30300570000 | 50 x 80 x 132 |  |  | 154.2
30300580000 | 65 x 80 x 132 |  |  | 160.76
30300590000 | 65 x 100 x 132 |  |  | 175.49
30300600000 | 80 x 100 x 132 |  |  | 182.06
30300610000 | 80 x 125 x 160 |  |  | 206.61
30300620000 | 100 x 125 x 132 |  |  | 236.15
30300630000 | 100 x 150 x 180 |  |  | 300.14
30300640000 | 125 x 150 x 180 |  |  | 352.61
30300650000 | 150 x 200 x 200 |  |  | 513.3
30300660000 | 200 x 250 x 200 |  |  | 649.43

## NM4, NMS4
NM4, NMS4
Консольно-моноблочные центробежные насосы с фланцевыми раструбами (n = 1450 /1min)
Close coupled centrifugal pumps (n = 1450 /1min)
B= | Бронза - Bronze
EI= | С ЧП - With inverter
Codice | Modello | Motore |  | Prezzo
Code | Model | Motor |  | Price
|  | kW | HP | €
60810010000 | NM4 25/12A/A | 0.25 | 0.34 | 656.34
60800021000 | NM4 25/160BE | 0.37 | 0.5 | 833.27
60800031000 | NM4 25/160AE | 0.37 | 0.5 | 833.27
60800042000 | NM4 25/200C/A | 0.37 | 0.5 | 925.02
60800052000 | NM4 25/200B/A | 0.55 | 0.75 | 982.92
60800064000 | NM4 25/200A/C | 0.75 | 1 | 1103.01
60900022000 | NM4 32/16B/A | 0.37 | 0.5 | 1037.58
60900042000 | NM4 32/16A/A | 0.37 | 0.5 | 1037.58
60900062000 | NM4 32/20B/A | 0.55 | 0.75 | 1171.11
60900083000 | NM4 32/20A/B | 0.75 | 1 | 1304.01
60900101000 | NM4 40/16C/A | 0.37 | 0.5 | 1068.2
60900121000 | NM4 40/16B/A | 0.55 | 0.75 | 1130.91
60900143000 | NM4 40/16A/C | 0.75 | 1 | 1262.78
60900163000 | NM4 40/20B/B | 1.1 | 1.5 | 1529.04
60900183000 | NM4 40/20A/B | 1.1 | 1.5 | 1529.04
60900203000 | NM4 40/25C/C | 1.5 | 2 | 2015.22
60900243000 | NM4 40/25B/C | 2.2 | 3 | 2176.74
60900282000 | NM4 40/25A/B | 3 | 4 | 2303.69
60900323000 | NM4 50/16B/C | 1.1 | 1.5 | 1508.42
60900343000 | NM4 50/16A/C | 1.1 | 1.5 | 1508.42
60900363000 | NM4 50/20C/C | 1.1 | 1.5 | 1656.24
60900383000 | NM4 50/20B/C | 1.5 | 2 | 1767.81
60900423000 | NM4 50/20A/C | 2.2 | 3 | 1934.54
60900460300 | NM4 50/25D/B | 2.2 | 3 | 2176.74
60900463000 | NM4 50/25C/C | 2.2 | 3 | 2176.74
60900502000 | NM4 50/25B/B | 3 | 4 | 2310.06
60900562000 | NM4 50/25A/B | 4 | 5.5 | 2561.03
60900584000 | NM4 65/16C/C | 1.1 | 1.5 | 1568.58
60900604000 | NM4 65/16B/C | 1.1 | 1.5 | 1568.58
60900624000 | NM4 65/16A/C | 1.5 | 2 | 1707.69
6090062B000 | NM4 65/16S/A | 2.2 | 3 | 1876.58
60900664000 | NM4 65/20B/C | 2.2 | 3 | 2015.22
60900703000 | NM4 65/20A/B | 3 | 4 | 2133.11
60900763000 | NM4 65/25B/B | 4 | 5.5 | 2783
60900804000 | NM4 65/25A/C | 5.5 | 7.5 | 3948.66
60900843000 | NM4 65/31C/B | 5.5 | 7.5 | 5069.27
60900883000 | NM4 65/31B/B | 7.5 | 10 | 5427.23
60900923000 | NM4 65/31A/B | 9.2 | 12.5 | 5826.63
60900944000 | NM4 80/16C/C | 1.1 | 1.5 | 1838.28
60900964000 | NM4 80/16B/C | 1.5 | 2 | 1984.35
60901004000 | NM4 80/16A/C | 2.2 | 3 | 2137.22
60901043000 | NM4 80/20C/B | 2.2 | 3 | 2324.52
60901082000 | NM4 80/20B/A | 3 | 4 | 2343.86
60901142000 | NM4 80/20A/A | 4 | 5.5 | 2620.59
60901182000 | NM4 80/25C/A | 4 | 5.5 | 3318.74
60901223000 | NM4 80/25B/B | 5.5 | 7.5 | 4389.3
60901263000 | NM4 80/25A/B | 7.5 | 10 | 4750.85
60901303000 | NM4 80/31C/B | 9.2 | 12.5 | 6067.65
60901343000 | NM4 80/31B | 11 | 15 | 7295.7
60901383000 | NM4 80/31A | 15 | 20 | 8427.75
60V0138A000 | NMS4 80/315S | 18.5 | 25 | 9378.05
60V01422000 | NMS4 80/400C/B | 18.5 | 25 | 10088.24
60V01442000 | NMS4 80/400B/B | 22 | 30 | 11593.34
60V01462000 | NMS4 80/400A/B | 30 | 40 | 13001.36
60V0146A000 | NMS4 80/400S | 37 | 50 | 15025.65
60901482000 | NM4 100/20C/A | 3 | 4 | 3048.48
60901542000 | NM4 100/20B/A | 4 | 5.5 | 3244.74
60901584000 | NM4 100/20A/B | 5.5 | 7.5 | 4306.76
60901623000 | NM4 100/25B/B | 7.5 | 10 | 5107.17
60901663000 | NM4 100/25A/B | 9.2 | 12.5 | 5504.76
60901703000 | NM4 100/31C | 11 | 15 | 7505.88
60901743000 | NM4 100/31B | 15 | 20 | 8632.98
60V01781000 | NMS4 100/315A/A | 18.5 | 25 | 9583.31
60V01801000 | NMS4 100/400C/A | 22 | 30 | 12074.54
60V01821000 | NMS4 100/400B/A | 30 | 40 | 13636.61
60V01841000 | NMS4 100/400A/A | 37 | 50 | 15715.41
60901883000 | NM4 125/25E/B | 5.5 | 7.5 | 5229.29
60901923000 | NM4 125/25D/B | 7.5 | 10 | 5589.09
60901963000 | NM4 125/25C/B | 9.2 | 12.5 | 5984.97
60902003000 | NM4 125/25B | 11 | 15 | 7159.98
60902043000 | NM4 125/25A | 15 | 20 | 8292.03
60V02081000 | NMS4 125/315C/A | 18.5 | 25 | 9360.51
60V02101000 | NMS4 125/315B/A | 22 | 30 | 10818.27
60V02121000 | NMS4 125/315A/A | 30 | 40 | 12567.59
60V02141000 | NMS4 125/400C/A | 37 | 50 | 16263
60V02161000 | NMS4 125/400B/A | 45 | 60 | 17723.09
60V02181000 | NMS4 125/400A/A | 55 | 75 | 20031.83
60V02221000 | NMS4 150/315D/A | 18.5 | 25 | 9964.95
60V02241000 | NMS4 150/315C/A | 22 | 30 | 11463.05
60V02261000 | NMS4 150/315B/A | 30 | 40 | 13046.42
60V02281000 | NMS4 150/315A/A | 37 | 50 | 15070.67
60V02301000 | NMS4 150/400C/A | 45 | 60 | 18294.36
60V02321000 | NMS4 150/400B/A | 55 | 75 | 20626.79
60V02341000 | NMS4 150/400A/A | 75 | 100 | 25376.96
| С одним датчиком pressione costante - Single transducer constant pressure |  |  | #N/A
I60900843000 | NM4 EI 65/31C/B | 5.5 | 7.5 | 9943.26
I60900883000 | NM4 EI 65/31B/B | 7.5 | 10 | 10301.24
I60900923000 | NM4 EI 65/31A/B | 9.2 | 12.5 | 10700.63
I60901303000 | NM4 EI 80/31C/B | 9.2 | 12.5 | 10941.65
I60901343000 | NM4 EI 80/31B | 11 | 15 | 16982
I60901383000 | NM4 EI 80/31A | 15 | 20 | 18114.03
I60901703000 | NM4 EI 100/31C/B | 11 | 15 | 17192.19
I60901743000 | NM4 EI 100/31B/B | 15 | 20 | 18319.29
| Trasduttore differenziale pressione costante - Differential transducer constant pressure |  |  | #N/A
I609000210A0 | NM4 EI 32/16BE | 0.37 | 0.5 | 5148.86
I609000410A0 | NM4 EI 32/16AE | 0.37 | 0.5 | 5148.86
I609000610A0 | NM4 EI 32/20BE | 0.55 | 0.75 | 5282.39
I609000830A0 | NM4 EI 32/20A/B | 0.75 | 1 | 5415.26
I609001010A0 | NM4 EI 40/16C/A | 0.37 | 0.5 | 5179.44
I609001210A0 | NM4 EI 40/16B/A | 0.55 | 0.75 | 5242.22
I609001430A0 | NM4 EI 40/16A/C | 0.75 | 1 | 5374.02
I609001630A0 | NM4 EI 40/20B/B | 1.1 | 1.5 | 5640.29
I609001830A0 | NM4 EI 40/20A/B | 1.1 | 1.5 | 5640.29
I609002030A0 | NM4 EI 40/25C/C | 1.5 | 2 | 6126.5
I609002430A0 | NM4 EI 40/25B/C | 2.2 | 3 | 6287.99
I609002820A0 | NM4 EI 40/25A/B | 3 | 4 | 6727.25
I609003230A0 | NM4 EI 50/16B/C | 1.1 | 1.5 | 5619.71
I609003430A0 | NM4 EI 50/16A/C | 1.1 | 1.5 | 5619.71
I609003630A0 | NM4 EI 50/20C/C | 1.1 | 1.5 | 5767.49
I609003830A0 | NM4 EI 50/20B/C | 1.5 | 2 | 5879.09
I609004230A0 | NM4 EI 50/20A/C | 2.2 | 3 | 6045.8
I609004603A0 | NM4 EI 50/25D/B | 2.2 | 3 | 6287.99
I609004630A0 | NM4 EI 50/25C/C | 2.2 | 3 | 6287.99
I609005020A0 | NM4 EI 50/25B/B | 3 | 4 | 6733.62
I609005620A0 | NM4 EI 50/25A/B | 4 | 5.5 | 6984.57
I609005840A0 | NM4 EI 65/16C/C | 1.1 | 1.5 | 5679.83
I609006040A0 | NM4 EI 65/16B/C | 1.1 | 1.5 | 5679.83
I609006240A0 | NM4 EI 65/16A/C | 1.5 | 2 | 5818.95
I6090062B0A0 | NM4 EI 65/16S/A | 2.2 | 3 | 5987.85
I609006640A0 | NM4 EI 65/20B/C | 2.2 | 3 | 6126.5
I609007030A0 | NM4 EI 65/20A/B | 3 | 4 | 6556.68
I609007630A0 | NM4 EI 65/25B/B | 4 | 5.5 | 7206.53
I609008040A0 | NM4 EI 65/25A/C | 5.5 | 7.5 | 10016.28
I609008430A0 | NM4 EI 65/31C/B | 5.5 | 7.5 | 11136.89
I609008830A0 | NM4 EI 65/31B/B | 7.5 | 10 | 11494.88
I609009230A0 | NM4 EI 65/31A/B | 9.2 | 12.5 | 11894.27
I609009440A0 | NM4 EI 80/16C/C | 1.1 | 1.5 | 5949.56
I609009640A0 | NM4 EI 80/16B/C | 1.5 | 2 | 6095.61
I609010040A0 | NM4 EI 80/16A/C | 2.2 | 3 | 6248.45
I609010430A0 | NM4 EI 80/20C/C | 2.2 | 3 | 6435.8
I609010820A0 | NM4 EI 80/20B/A | 3 | 4 | 6767.39
I609011420A0 | NM4 EI 80/20A/A | 4 | 5.5 | 7044.14
I609011820A0 | NM4 EI 80/25C/A | 4 | 5.5 | 7742.27
I609012230A0 | NM4 EI 80/25B/B | 5.5 | 7.5 | 10456.94
I609012630A0 | NM4 EI 80/25A/B | 7.5 | 10 | 10818.44
I609013030A0 | NM4 EI 80/31C/B | 9.2 | 12.5 | 12135.29
I609013430A0 | NM4 EI 80/31B | 11 | 15 | 18175.64
I609013830A0 | NM4 EI 80/31A | 15 | 20 | 19307.67
I609014820A0 | NM4 EI 100/20C/A | 3 | 4 | 7471.98
I609015420A0 | NM4 EI 100/20B/A | 4 | 5.5 | 7668.27
I609015840A0 | NM4 EI 100/20A/C | 5.5 | 7.5 | 10374.39
I609016230A0 | NM4 EI 100/25B/B | 7.5 | 10 | 11174.79
I609016630A0 | NM4 EI 100/25A/B | 9.2 | 12.5 | 11572.4
I609017030A0 | NM4 EI 100/31C/B | 11 | 15 | 18385.82
I609017430A0 | NM4 EI 100/31B/B | 15 | 20 | 19512.95
I609018830A0 | NM4 EI 125/25E/B | 5.5 | 7.5 | 11296.95
I609019230A0 | NM4 EI 125/25D/B | 7.5 | 10 | 11656.7
I609019630A0 | NM4 EI 125/25C/B | 9.2 | 12.5 | 12052.61
I609020030A0 | NM4 EI 125/25B | 11 | 15 | 18039.92
I609020430A0 | NM4 EI 125/25A | 15 | 20 | 19171.97
61800021000 | BNM4 25/160BE | 0.37 | 0.5 | 1741.47
61800031000 | BNM4 25/160AE | 0.37 | 0.5 | 1741.47
61800042000 | BNM4 25/200C/A | 0.37 | 0.5 | 2331.24
61800052000 | BNM4 25/200B/A | 0.55 | 0.75 | 2378.12
61800064000 | BNM4 25/200A/C | 0.75 | 1 | 2606.36
61900022000 | BNM4 32/16B | 0.37 | 0.5 | 3165.57
61900042000 | BNM4 32/16A | 0.37 | 0.5 | 3165.57
61900062000 | BNM4 32/20B | 0.55 | 0.75 | 3781.28
61900084000 | BNM4 32/20A/B | 0.75 | 1 | 4106.81
61900102000 | BNM4 40/16C | 0.37 | 0.5 | 3375.45
61900122000 | BNM4 40/16B | 0.55 | 0.75 | 3415.32
61900144000 | BNM4 40/16A/B | 0.75 | 1 | 3723.45
61900164000 | BNM4 40/20B/B | 1.1 | 1.5 | 4540.35
61900184000 | BNM4 40/20A/B | 1.1 | 1.5 | 4540.35
61900203000 | BNM4 4025/C/C | 1.5 | 2 | 6626.13
61900243000 | BNM4 4025/B/C | 2.2 | 3 | 6809.54
61900282000 | BNM4 4025/A/B | 3 | 4 | 7032.87
61900324000 | BNM4 50/16B/B | 1.1 | 1.5 | 4488.5
61900344000 | BNM4 50/16A/B | 1.1 | 1.5 | 4488.5
61900460300 | BNM4 5025/D/C | 2.2 | 3 | 7267.02
61900463000 | BNM4 5025/C/C | 2.2 | 3 | 7267.02
61900502000 | BNM4 5025/B/B | 3 | 4 | 7490.33
61900562000 | BNM4 5025/A/B | 4 | 5.5 | 7773.18
61900585000 | BNM4 65/16C/C | 1.1 | 1.5 | 5264.61
61900605000 | BNM4 65/16B/C | 1.1 | 1.5 | 5264.61
61900625000 | BNM4 65/16A/C | 1.5 | 2 | 5553.59
6190062B000 | BNM4 65/16S/A | 2.2 | 3 | 5739.08
61900661000 | BNM4 65/20B/A | 2.2 | 3 | 6344.82
61900701000 | BNM4 65/20A/A | 3 | 4 | 6568.13
61900763000 | BNM4 65/25B/B | 4 | 5.5 | 9258.54
61900804000 | BNM4 65/25A/C | 5.5 | 7.5 | 11379.2
61900843000 | BNM4 65/31C/B | 5.5 | 7.5 | 16579.8
61900883000 | BNM4 65/31B/B | 7.5 | 10 | 16944.32
61900923000 | BNM4 65/31A/B | 9.2 | 12.5 | 17351.45
61901042000 | BNM4 80/20C | 2.2 | 3 | 7677.77
61901082000 | BNM4 80/20B | 3 | 4 | 7735.2
61901142000 | BNM4 80/20A | 4 | 5.5 | 8018.07
61901182000 | BNM4 80/25C | 4 | 5.5 | 10124.51
61V01222000 | BNMS4 80/250B/A | 5.5 | 7.5 | 12148.76
61V01262000 | BNMS4 80/250A/A | 7.5 | 10 | 12517.08
61901283000 | BNM4 80/31C/B | 9.2 | 12.5 | 17059.05
61V01342000 | BNMS4 80/315B/B | 11 | 15 | #N/A
61V01382000 | BNMS4 80/315A/B | 15 | 20 | 19016.88
61V0138A000 | BNMS4 80/315S | 18.5 | 25 | 19707.14
61V01422000 | BNMS4 80/400C/B | 18.5 | 25 | 25229.39
61V01442000 | BNMS4 80/400B/B | 22 | 30 | 26026.77
61V01462000 | BNMS4 80/400A/B | 30 | 40 | 27423.44
61V0146A000 | BNMS4 80/400S | 37 | 50 | 29488.32
61901482000 | BNM4 100/20C/A | 3 | 4 | 9855.36
61901542000 | BNM4 100/20B/A | 4 | 5.5 | 10055.7
61901583000 | BNM4 100/20A/C | 5.5 | 7.5 | 11668.02
61V01622000 | BNMS4 100/250B/A | 7.5 | 10 | 14915.7
61V01662000 | BNMS4 100/250A/A | 9.2 | 12.5 | 15319.11
61V01702000 | BNMS4 100/315C/A | 11 | 15 | 19393.82
61V01742000 | BNMS4 100/315B/A | 15 | 20 | 20145.32
61V01781000 | BNMS4 100/315A/A | 18.5 | 25 | 20834.01
61V01801000 | BNMS4 100/400C/A | 22 | 30 | 25722.3
61V01821000 | BNMS4 100/400B/A | 30 | 40 | 27597.42
61V01841000 | BNMS4 100/400A/A | 37 | 50 | 30115.25
61V01882000 | BNMS4 125/250E/A | 5.5 | 7.5 | 17430.54
61V01922000 | BNMS4 125/250D/A | 7.5 | 10 | 17755.02
61V01962000 | BNMS4 125/250C/A | 9.2 | 12.5 | 18193.52
61V02002000 | BNMS4 125/250B/A | 11 | 15 | 18883.97
61V02042000 | BNMS4 125/250A/A | 15 | 20 | 19678.97
61V02081000 | BNMS4 125/315C/A | 18.5 | 25 | 24344.99
61V02101000 | BNMS4 125/315B/A | 22 | 30 | 25142.39
61V02121000 | BNMS4 125/315A/A | 30 | 40 | 27860.81
61V02141000 | BNMS4 125/400C/A | 37 | 50 | 37045.47
61V02161000 | BNMS4 125/400B/A | 45 | 60 | 38439.75
61V02181000 | BNMS4 125/400A/A | 55 | 75 | 41914.46
61V02221000 | BNMS4 150/315D/A | 18.5 | 25 | 26720.28
61V02241000 | BNMS4 150/315C/A | 22 | 30 | 27517.65
61V02261000 | BNMS4 150/315B/A | 30 | 40 | 29598.15
61V02281000 | BNMS4 150-315A/A | 37 | 50 | 32075
61V02301000 | BNMS4 150/400C/A | 45 | 60 | 39889.55
61V02321000 | BNMS4 150/400B/A | 55 | 75 | 43458.53
61V02341000 | BNMS4 150/400A/A | 75 | 100 | 48168.02
КОМПЛЕКТ КОНТРФЛАНЦЕВ - KIT COUNTERFLANGES
Комплект ответных фланцев: Винты - Болты - Прокладки
Counterflanges KIT including: Screws - Nuts - Gaskets
Codice | Tipo |  |  | Prezzo
Code | Type |  |  | Price
€
44029730000 | (B-) NM 32/… (G1 1/4 - G2) |  |  | 61.13
44029731000 | (B-) NM 40/… (G1 1/2 - G2 1/2) |  |  | 67.55
44029733000 | (B-) NM 50/… (G2 - G2 1/2) |  |  | 72.41
44029740000 | (B-) NM 65/… (DN65 - DN80) |  |  | 85.19
44029742000 | (B-) NM 80/… (DN80 - DN100) |  |  | 109.4
44029751000 | (B-) NM 100/… (DN100 - DN125) |  |  | 136.73
44029753000 | N(4), NM(4) 125.. (DN125 - DN150) |  |  | 209.13
44029760000 | N(4), NM(4) 150.. (DN150 - DN200) |  |  | 310.47
ФЛАНЦЕВЫЕ ПЕРЕХОДНИКИ - FLANGED TRANSITION PIECES
Размеры фланцев UNI 2236-67 PN 10
Flange dimensions according to UNI 2236-67 PN 10
Codice | Tipo |  |  | Prezzo
Code | Type |  |  | Price
| d x D x L |  |  | €
30300540000 | 32 x 50 x 112 |  |  | 114.77
30300550000 | 40 x 65 x 120 |  |  | 129.53
30300560000 | 50 x 65 x 120 |  |  | 134.48
30300570000 | 50 x 80 x 132 |  |  | 154.2
30300580000 | 65 x 80 x 132 |  |  | 160.76
30300590000 | 65 x 100 x 132 |  |  | 175.49
30300600000 | 80 x 100 x 132 |  |  | 182.06
30300610000 | 80 x 125 x 160 |  |  | 206.61
30300620000 | 100 x 125 x 132 |  |  | 236.15
30300630000 | 100 x 150 x 180 |  |  | 300.14
30300640000 | 125 x 150 x 180 |  |  | 352.61
30300650000 | 150 x 200 x 200 |  |  | 513.3
30300660000 | 200 x 250 x 200 |  |  | 649.43

## N, N4
N, N4
Центробежные насосы «ин-лайн»
End-suction centrifugal pumps EN
БЕЗ ДВИГАТЕЛЯ - WITHOUT MOTOR
B= | Бронза - Bronze
4= | 4 полюса - 4 poles
Codice pompa | Modello | Motore |  | Prezzo
Pump code | Model | Motor |  | Price
|  | kW | HP | €
50000020000 | N 32-125F/A | 0.55 | 0.75 | 1277.36
50000060000 | N 32-125D/A | 0.75 | 1 | 1277.36
50000100000 | N 32-125A/A | 1.1 | 1.5 | 1277.36
50000140000 | N 32-125S/A | 1.5 | 2 | 1277.36
50000160000 | N 32-160B/A | 1.5 | 2 | 1306.25
50000200000 | N 32-160A/A | 2.2 | 3 | 1306.25
50000240000 | N 32-200D/A | 2.2 | 3 | 1468.77
50000260000 | N 32-200C/A | 3 | 4 | 1468.77
50000300000 | N 32-200A/A | 4 | 5.5 | 1468.77
50003030000 | N 32L-160C | 2.2 | 3 | 1345.22
50003050000 | N 32L-160B | 3 | 4 | 1345.22
50003070000 | N 32L-160A | 4 | 5.5 | 1345.22
50003090000 | N 32L-200C | 4 | 5.5 | 1535.96
50003100000 | N 32L-200B | 5 | 7.5 | 1535.96
50003120000 | N 32L-200A | 7.5 | 10 | 1535.96
50000340000 | N 40-125F/A | 1.1 | 1.5 | 1304.69
50000380000 | N 40-125C/A | 1.5 | 2 | 1304.69
50000420000 | N 40-125A/A | 2.2 | 3 | 1304.69
50000460000 | N 40-160C/A | 2.2 | 3 | 1372.23
50000500000 | N 40-160B/A | 3 | 4 | 1372.23
50000540000 | N 40-160A/A | 4 | 5.5 | 1372.23
50000580100 | N 40-200D/A | 4 | 5.5 | 1576.53
50000580000 | N 40-200C/A | 4 | 5.5 | 1576.53
50000600000 | N 40-200B/A | 5.5 | 7.5 | 1576.53
50000640000 | N 40-200AR/A | 5.5 | 7.5 | 1576.53
50000660000 | N 40-200A/A | 7.5 | 10 | 1576.53
50000700000 | N 40-250C/A | 11 | 15 | 1890.24
50000740000 | N 40-250B/A | 11 | 15 | 1890.24
50000780000 | N 40-250A/A | 15 | 20 | 1890.24
50000820000 | N 50-125F/A | 2.2 | 3 | 1401.17
50000860000 | N 50-125D/A | 3 | 4 | 1401.17
50000900000 | N 50-125A/A | 4 | 5.5 | 1401.17
5000090A000 | N 50-125S/A | 4 | 5.5 | 1401.17
50000940000 | N 50-160B/A | 5.5 | 7.5 | 1515.45
50000980000 | N 50-160A/A | 7.5 | 10 | 1515.45
50001040000 | N 50-200B/A | 11 | 15 | 1653.77
50001080000 | N 50-200A/A | 11 | 15 | 1653.77
5000108A000 | N 50-200S/A | 15 | 20 | 1653.77
50001120000 | N 50-250C/A | 11 | 15 | 2012.45
50001160000 | N 50-250B/A | 15 | 20 | 2012.45
50001200000 | N 50-250A/A | 18.5 | 25 | 2012.45
5000120A000 | N 50-250S/A | 22 | 30 | 2012.45
50001241000 | N 65-125E/B | 4 | 5.5 | 1615.13
50001281000 | N 65-125C/B | 5.5 | 7.5 | 1615.13
50001321000 | N 65-125A/B | 7.5 | 10 | 1615.13
50001381000 | N 65-160D/B | 7.5 | 10 | 1632.89
50001401000 | N 65-160C/B | 11 | 15 | 1632.89
50001441000 | N 65-160B/B | 11 | 15 | 1632.89
5000148A000 | N 65-160AR | 15 | 20 | 1632.89
50001481000 | N 65-160A/B | 15 | 20 | 1632.89
50001521000 | N 65-200C/B | 15 | 20 | 1780.83
50001541000 | N 65-200B/B | 18.5 | 25 | 1780.83
50001581000 | N 65-200A/B | 22 | 30 | 1780.83
50001621000 | N 65-250C/B | 22 | 30 | 2931.05
50001641000 | N 65-250B/B | 30 | 40 | 2931.05
50001681000 | N 65-250A/B | 37 | 50 | 2931.05
50001781000 | N 80-160E/B | 7.5 | 10 | 1882.14
50001801000 | N 80-160D/B | 11 | 15 | 1882.14
50001821000 | N 80-160C/B | 11 | 15 | 1882.14
50001861000 | N 80-160B/B | 15 | 20 | 1882.14
50001901000 | N 80-160A/B | 18.5 | 25 | 1882.14
50001960000 | N 80-200B/A | 22 | 30 | 2847.44
50002000000 | N 80-200A/A | 30 | 40 | 2847.44
50002040000 | N 80-250E/A | 22 | 30 | 3130.55
50002060000 | N 80-250D/A | 30 | 40 | 3130.55
50002080000 | N 80-250C/A | 37 | 50 | 3130.55
50002120000 | N 80-250B/A | 45 | 60 | 3130.55
50002160000 | N 80-250A/A | 55 | 75 | 3130.55
50002320000 | N 100-200E/A | 18.5 | 25 | 3029.13
50002340000 | N 100-200D/A | 22 | 30 | 3029.13
50002360000 | N 100-200C/A | 30 | 40 | 3029.13
50002400000 | N 100-200B/A | 37 | 50 | 3029.13
50002440000 | N 100-200A/A | 45 | 60 | 3029.13
50002480000 | N 100-250B/A | 55 | 75 | 3296.25
50002520000 | N 100-250A/A | 75 | 100 | 3296.25
| con motore - with motor |  |  | #N/A
50000020018 | N 32-125F/A | 0.55 | 0.75 | 3292.83
50000060006 | N 32-125D/A | 0.75 | 1 | 3356.85
50000100037 | N 32-125A/A | 1.1 | 1.5 | 3438.17
50000140030 | N 32-125S/A | 1.5 | 2 | 3538.46
50000160036 | N 32-160B/A | 1.5 | 2 | 3570.3
50000200076 | N 32-160A/A | 2.2 | 3 | 3789.78
50000240018 | N 32-200D/A | 2.2 | 3 | 3953.39
50000260044 | N 32-200C/A | 3 | 4 | 4320.23
50000300072 | N 32-200A/A | 4 | 5.5 | 4537.94
50003030003 | N 32L-160C | 2.2 | 3 | 3828.75
50003050003 | N 32L-160B | 3 | 4 | 4223.12
50003070003 | N 32L-160A | 4 | 5.5 | 4409.93
50003090003 | N 32L-200C | 4 | 5.5 | 4605.12
50003100003 | N 32L-200B | 5 | 7.5 | 5255.13
50003120003 | N 32L-200A | 7.5 | 10 | 5482.31
50000340016 | N 40-125F/A | 1.1 | 1.5 | 3492.41
50000380017 | N 40-125C/A | 1.5 | 2 | 3592.67
50000420024 | N 40-125A/A | 2.2 | 3 | 3812.19
50000460013 | N 40-160C/A | 2.2 | 3 | 3882.68
50000500053 | N 40-160B/A | 3 | 4 | 4250.13
50000540071 | N 40-160A/A | 4 | 5.5 | 4436.94
50000580104 | N 40-200D/A | 4 | 5.5 | 4823.49
50000580028 | N 40-200C/A | 4 | 5.5 | 4823.49
50000600007 | N 40-200B/A | 5.5 | 7.5 | 5295.71
50000640013 | N 40-200AR/A | 5.5 | 7.5 | 5295.71
50000660058 | N 40-200A/A | 7.5 | 10 | 5522.87
50000700024 | N 40-250C/A | 11 | 15 | 6786.8
50000740031 | N 40-250B/A | 11 | 15 | 6786.8
50000780039 | N 40-250A/A | 15 | 20 | 7521.77
50000820017 | N 50-125F/A | 2.2 | 3 | 3884.75
50000860020 | N 50-125D/A | 3 | 4 | 4252.14
50000900032 | N 50-125A/A | 4 | 5.5 | 4468.73
5000090A006 | N 50-125S/A | 4 | 5.5 | 4468.73
50000940038 | N 50-160B/A | 5.5 | 7.5 | 5234.6
50000980039 | N 50-160A/A | 7.5 | 10 | 5460.81
50001040040 | N 50-200B/A | 11 | 15 | 6478.82
50001080056 | N 50-200A/A | 11 | 15 | 6478.82
5000108A006 | N 50-200S/A | 15 | 20 | 7249.29
50001120016 | N 50-250C/A | 11 | 15 | 6908.6
50001160026 | N 50-250B/A | 15 | 20 | 7643.58
50001200056 | N 50-250A/A | 18.5 | 25 | 8253.66
5000120A012 | N 50-250S/A | 22 | 30 | 9596.9
50001241002 | N 65-125E/B | 4 | 5.5 | 4862.1
50001281008 | N 65-125C/B | 5.5 | 7.5 | 5334.26
50001321004 | N 65-125A/B | 7.5 | 10 | 5560.5
50001381003 | N 65-160D/B | 7.5 | 10 | 5578.25
50001401006 | N 65-160C/B | 11 | 15 | 6458.9
50001441003 | N 65-160B/B | 11 | 15 | 6458.9
5000148A001 | N 65-160AR | 15 | 20 | 7196.09
50001481006 | N 65-160A/B | 15 | 20 | 7196.09
50001521004 | N 65-200C/B | 15 | 20 | 7413.2
50001541003 | N 65-200B/B | 18.5 | 25 | 8023.26
50001581004 | N 65-200A/B | 22 | 30 | 9264.59
50001621005 | N 65-250C/B | 22 | 30 | 10782.03
50001641005 | N 65-250B/B | 30 | 40 | 12571.68
50001681004 | N 65-250A/B | 37 | 50 | 14075.64
50001781002 | N 80-160E/B | 7.5 | 10 | 6058.95
50001801001 | N 80-160D/B | 11 | 15 | 6773.46
50001821001 | N 80-160C/B | 11 | 15 | 6773.46
50001861001 | N 80-160B/B | 15 | 20 | 7552.74
50001901005 | N 80-160A/B | 18.5 | 25 | 8118.53
50001960016 | N 80-200B/A | 22 | 30 | 10367.81
50002000041 | N 80-200A/A | 30 | 40 | 12542.88
50002040006 | N 80-250E/A | 22 | 30 | 10981.43
50002060024 | N 80-250D/A | 30 | 40 | 12771.06
50002080030 | N 80-250C/A | 37 | 50 | 14274.99
50002120022 | N 80-250B/A | 45 | 60 | 17051.42
50002160036 | N 80-250A/A | 55 | 75 | 19660.23
50002320010 | N 100-200E/A | 18.5 | 25 | 9536.31
50002340013 | N 100-200D/A | 22 | 30 | 10879.52
50002360029 | N 100-200C/A | 30 | 40 | 12669.17
5000240000B | N 100-200B/A | 37 | 50 | 14173.08
50002440035 | N 100-200A/A | 45 | 60 | 16949.51
50002480025 | N 100-250B/A | 55 | 75 | 20159.97
50002520033 | N 100-250A/A | 75 | 100 | 25422.89
51000020000 | BN 32-125F/A | 0.55 | 0.75 | 5182.82
51000060000 | BN 32-125D/A | 0.75 | 1 | 5182.82
51000100000 | BN 32-125A/A | 1.1 | 1.5 | 5182.82
51000140000 | BN 32-125S/A | 1.5 | 2 | 5182.82
51000160000 | BN 32-160B/A | 1.5 | 2 | 5300.96
51000200000 | BN 32-160A/A | 2.2 | 3 | 5300.96
51000240000 | BN 32-200D/A | 2.2 | 3 | 5959.49
51000260000 | BN 32-200C/A | 3 | 4 | 5959.49
51000300000 | BN 32-200A/A | 4 | 5.5 | 5959.49
51003030000 | BN 32L-160C | 2.2 | 3 | 5460.77
51003050000 | BN 32L-160B | 3 | 4 | 5460.77
51003070000 | BN 32L-160A | 4 | 5.5 | 5460.77
51003090000 | BN 32L-200C | 4 | 5.5 | 6229.79
51003100000 | BN 32L-200B | 5 | 7.5 | 6229.79
51003120000 | BN 32L-200A | 7.5 | 10 | 6229.79
51000340000 | BN 40-125F/A | 1.1 | 1.5 | 5293.41
51000380000 | BN 40-125C/A | 1.5 | 2 | 5293.41
51000420000 | BN 40-125A/A | 2.2 | 3 | 5293.41
51000460000 | BN 40-160C/A | 2.2 | 3 | 5567.37
51000500000 | BN 40-160B/A | 3 | 4 | 5567.37
51000540000 | BN 40-160A/A | 4 | 5.5 | 5567.37
51000580100 | BN 40-200D/A | 4 | 5.5 | 6396.83
51000580000 | BN 40-200C/A | 4 | 5.5 | 6396.83
51000600000 | BN 40-200B/A | 5.5 | 7.5 | 6396.83
51000640000 | BN 40-200AR/A | 5.5 | 7.5 | 6396.83
51000660000 | BN 40-200A/A | 7.5 | 10 | 6396.83
51000700000 | BN 40-250C/A | 11 | 15 | 7671.15
51000740000 | BN 40-250B/A | 11 | 15 | 7671.15
51000780000 | BN 40-250A/A | 15 | 20 | 7671.15
51000820000 | BN 50-125F/A | 2.2 | 3 | 5685.53
51000860000 | BN 50-125D/A | 3 | 4 | 5685.53
51000900000 | BN 50-125A/A | 4 | 5.5 | 5685.53
5100090A000 | BN 50-125S/A | 4 | 5.5 | 5685.53
51000940000 | BN 50-160B/A | 5.5 | 7.5 | 6147.96
51000980000 | BN 50-160A/A | 7.5 | 10 | 6147.96
51001040000 | BN 50-200B/A | 11 | 15 | 6716.27
51001080000 | BN 50-200A/A | 11 | 15 | 6716.27
5100108A000 | BN 50-200S/A | 15 | 20 | 6716.27
51001120000 | BN 50-250C/A | 11 | 15 | 8116.53
51001160000 | BN 50-250B/A | 15 | 20 | 8116.53
51001200000 | BN 50-250A/A | 18.5 | 25 | 8116.53
5100120A000 | BN 50-250S/A | 22 | 30 | 8116.53
51001241000 | BN 65-125E/B | 4 | 5.5 | 6356.61
51001281000 | BN 65-125C/B | 5.5 | 7.5 | 6356.61
51001321000 | BN 65-125A/B | 7.5 | 10 | 6356.61
51001381000 | BN 65-160D/B | 7.5 | 10 | 6424.44
51001401000 | BN 65-160C/B | 11 | 15 | 6424.44
51001441000 | BN 65-160B/B | 11 | 15 | 6424.44
5100148A000 | BN 65-160AR | 15 | 20 | 6424.44
51001481000 | BN 65-160A/B | 15 | 20 | 6424.44
51001521000 | BN 65-200C/B | 15 | 20 | 7015.53
51001541000 | BN 65-200B/B | 18.5 | 25 | 7015.53
51001581000 | BN 65-200A/B | 22 | 30 | 7015.53
51001621000 | BN 65-250C/B | 22 | 30 | 9979.83
51001641000 | BN 65-250B/B | 30 | 40 | 9979.83
51001681000 | BN 65-250A/B | 37 | 50 | 9979.83
51001781000 | BN 80-160E/B | 7.5 | 10 | 7193.6
51001801000 | BN 80-160D/B | 11 | 15 | 7193.6
51001821000 | BN 80-160C/B | 11 | 15 | 7193.6
51001861000 | BN 80-160B/B | 15 | 20 | 7193.6
51001901000 | BN 80-160A/B | 18.5 | 25 | 7193.6
51001960000 | BN 80-200B/A | 22 | 30 | 9034.04
51002000000 | BN 80-200A/A | 30 | 40 | 9034.04
51002040000 | BN 80-250E/A | 22 | 30 | 10982.07
51002060000 | BN 80-250D/A | 30 | 40 | 10982.07
51002080000 | BN 80-250C/A | 37 | 50 | 10982.07
51002120000 | BN 80-250B/A | 45 | 60 | 10982.07
51002160000 | BN 80-250A/A | 55 | 75 | 10978.88
51002320000 | BN 100-200E/A | 18.5 | 25 | 9940.29
51002340000 | BN 100-200D/A | 22 | 30 | 9940.29
51002360000 | BN 100-200C/A | 30 | 40 | 9940.29
51002400000 | BN 100-200B/A | 37 | 50 | 9940.29
51002440000 | BN 100-200A/A | 45 | 60 | 9940.29
51002480000 | BN 100-250B/A | 55 | 75 | 12085.88
51002520000 | BN 100-250A/A | 75 | 100 | 12085.88
| con motore - with motor |  |  | #N/A
51000020003 | BN 32-125F/A | 0.55 | 0.75 | 7198.28
51000060003 | BN 32-125D/A | 0.75 | 1 | 7262.34
51000100001 | BN 32-125A/A | 1.1 | 1.5 | 7343.66
51000140003 | BN 32-125S/A | 1.5 | 2 | 7443.93
51000160002 | BN 32-160B/A | 1.5 | 2 | 7564.97
51000200003 | BN 32-160A/A | 2.2 | 3 | 7784.46
51000240001 | BN 32-200D/A | 2.2 | 3 | 8444.12
51000260002 | BN 32-200C/A | 3 | 4 | 8810.94
51000300002 | BN 32-200A/A | 4 | 5.5 | 9028.64
51003050002 | BN 32L-160C | 2.2 | 3 | 8312.21
51003070002 | BN 32L-160B | 3 | 4 | 8529.9
51003090002 | BN 32L-160A | 4 | 5.5 | 9298.95
51003100002 | BN 32L-200C | 4 | 5.5 | 9948.95
51003120002 | BN 32L-200B | 5 | 7.5 | 10156.61
51000380001 | BN 32L-200A | 7.5 | 10 | 7581.39
51003030002 | BN 40-125F/A | 1.1 | 1.5 | 7944.27
51000420001 | BN 40-125C/A | 1.5 | 2 | 7800.9
51000340001 | BN 40-125A/A | 2.2 | 3 | 7481.12
51000460002 | BN 40-160C/A | 2.2 | 3 | 8077.8
51000500002 | BN 40-160B/A | 3 | 4 | 8445.27
51000540001 | BN 40-160A/A | 4 | 5.5 | 8632.08
51000580101 | BN 40-200D/A | 4 | 5.5 | 9643.82
51000580003 | BN 40-200C/A | 4 | 5.5 | 9643.82
51000600002 | BN 40-200B/A | 5.5 | 7.5 | 10115.99
51000640001 | BN 40-200AR/A | 5.5 | 7.5 | 10115.99
51000660004 | BN 40-200A/A | 7.5 | 10 | 10343.15
51000700002 | BN 40-250C/A | 11 | 15 | 12567.65
51000740001 | BN 40-250B/A | 11 | 15 | 12567.65
51000780003 | BN 40-250A/A | 15 | 20 | 13302.66
51000820001 | BN 50-125F/A | 2.2 | 3 | 8169.05
51000860001 | BN 50-125D/A | 3 | 4 | 8536.47
5100090A001 | BN 50-125A/A | 4 | 5.5 | 8753.06
51000900003 | BN 50-125S/A | 4 | 5.5 | 8753.06
51000940001 | BN 50-160B/A | 5.5 | 7.5 | 9867.12
51000980008 | BN 50-160A/A | 7.5 | 10 | 10093.35
51001040004 | BN 50-200B/A | 11 | 15 | 11541.33
51001080004 | BN 50-200A/A | 11 | 15 | 11541.33
5100108A002 | BN 50-200S/A | 15 | 20 | 12311.78
51001120001 | BN 50-250C/A | 11 | 15 | 13012.67
51001160001 | BN 50-250B/A | 15 | 20 | 13747.64
51001200004 | BN 50-250A/A | 18.5 | 25 | 14357.73
5100120A001 | BN 50-250S/A | 22 | 30 | 15700.95
51001241001 | BN 65-125E/B | 4 | 5.5 | 9603.6
51001281001 | BN 65-125C/B | 5.5 | 7.5 | 10075.74
51001321001 | BN 65-125A/B | 7.5 | 10 | 10301.99
51001381001 | BN 65-160D/B | 7.5 | 10 | 10369.82
51001401001 | BN 65-160C/B | 11 | 15 | 11250.5
51001441001 | BN 65-160B/B | 11 | 15 | 11250.5
5100148A001 | BN 65-160AR | 15 | 20 | 11987.69
51001481001 | BN 65-160A/B | 15 | 20 | 11987.69
51001521002 | BN 65-200C/B | 15 | 20 | 12647.9
51001541002 | BN 65-200B/B | 18.5 | 25 | 13257.96
51001581002 | BN 65-200A/B | 22 | 30 | 14499.27
51001621002 | BN 65-250C/B | 22 | 30 | 16903.05
51001641002 | BN 65-250B/B | 30 | 40 | 18692.73
51001681002 | BN 65-250A/B | 37 | 50 | 20196.65
51001781001 | BN 80-160E/B | 7.5 | 10 | 11370.38
51001801001 | BN 80-160D/B | 11 | 15 | 12084.89
51001821001 | BN 80-160C/B | 11 | 15 | 12084.89
51001861001 | BN 80-160B/B | 15 | 20 | 12864.18
51001901001 | BN 80-160A/B | 18.5 | 25 | 13429.95
51001960001 | BN 80-200B/A | 22 | 30 | 16554.44
51002000002 | BN 80-200A/A | 30 | 40 | 18729.56
51002040001 | BN 80-250E/A | 22 | 30 | 18832.92
51002060001 | BN 80-250D/A | 30 | 40 | 20622.57
51002080001 | BN 80-250C/A | 37 | 50 | 22126.52
51002120001 | BN 80-250B/A | 45 | 60 | 24902.91
51002160002 | BN 80-250A/A | 55 | 75 | 27511.74
51002320001 | BN 100-200E/A | 18.5 | 25 | 16447.47
51002340002 | BN 100-200D/A | 22 | 30 | 17790.68
51002360001 | BN 100-200C/A | 30 | 40 | 19580.33
51002400002 | BN 100-200B/A | 37 | 50 | 21084.26
51002440002 | BN 100-200A/A | 45 | 60 | 23860.68
51002480001 | BN 100-250B/A | 55 | 75 | 29732.51
51002520004 | BN 100-250A/A | 75 | 100 | 34212.11
50000040000 | N4 32-125F/A | 0.25 | 0.34 | 1277.36
50000080000 | N4 32-125D/A | 0.25 | 0.34 | 1277.36
50000120000 | N4 32-125A/A | 0.25 | 0.34 | 1277.36
50000180000 | N4 32-160B/A | 0.37 | 0.5 | 1306.25
50000220000 | N4 32-160A/A | 0.37 | 0.5 | 1306.25
50000280000 | N4 32-200B/A | 0.55 | 0.75 | 1468.77
50000320000 | N4 32-200A/A | 0.75 | 1 | 1468.77
50000360000 | N4 40-125F/A | 0.25 | 0.34 | 1304.69
50000400000 | N4 40-125C/A | 0.37 | 0.5 | 1304.69
50000440000 | N4 40-125A/A | 0.37 | 0.5 | 1304.69
50000480000 | N4 40-160C/A | 0.37 | 0.5 | 1372.23
50000520000 | N4 40-160B/A | 0.55 | 0.75 | 1372.23
50000560000 | N4 40-160A/A | 0.75 | 1 | 1372.23
50000620000 | N4 40-200B/A | 1.1 | 1.5 | 1576.53
50000680000 | N4 40-200A/A | 1.1 | 1.5 | 1576.53
50000720000 | N4 40-250C/A | 1.5 | 2 | 1890.24
50000760000 | N4 40-250B/A | 2.2 | 3 | 1890.24
50000800000 | N4 40-250A/A | 3 | 4 | 1890.24
50000840000 | N4 50-125F/A | 0.37 | 0.5 | 1401.17
50000880000 | N4 50-125D/A | 0.55 | 0.75 | 1401.17
50000920000 | N4 50-125A/A | 0.75 | 1 | 1401.17
5000092A000 | N4 50-125S/A | 0.75 | 1 | 1401.17
50000960000 | N4 50-160B/A | 1.1 | 1.5 | 1515.45
50001000000 | N4 50-160A/A | 1.1 | 1.5 | 1515.45
50001020000 | N4 50-200C/A | 1.1 | 1.5 | 1653.77
50001060000 | N4 50-200B/A | 1.5 | 2 | 1653.77
50001100000 | N4 50-200A/A | 2.2 | 3 | 1653.77
50001140100 | N4 50-250D | 2.2 | 3 | 2012.45
50001140000 | N4 50-250C/A | 2.2 | 3 | 2012.45
50001180000 | N4 50-250B/A | 3 | 4 | 2012.45
50001220000 | N4 50-250A/A | 4 | 5.5 | 2012.45
50001261000 | N4 65-125E/B | 0.75 | 1 | 1615.13
50001301000 | N4 65-125C/B | 0.75 | 1 | 1615.13
50001341000 | N4 65-125A/B | 1.1 | 1.5 | 1615.13
50001421000 | N4 65-160C/B | 1.1 | 1.5 | 1632.89
50001461000 | N4 65-160B/B | 1.1 | 1.5 | 1632.89
50001501000 | N4 65-160A/B | 1.5 | 2 | 1632.89
5000150A000 | N4 65-160S | 2.2 | 3 | 1632.89
50001561000 | N4 65-200B/B | 2.2 | 3 | 1780.83
50001601000 | N4 65-200A/B | 3 | 4 | 1780.83
50001661000 | N4 65-250B/B | 4 | 5.5 | 2931.05
50001701000 | N4 65-250A/B | 5.5 | 7.5 | 2931.05
50001720000 | N4 65-315C/A | 5.5 | 7.5 | 3595.43
50001740000 | N4 65-315B/A | 7.5 | 10 | 3595.43
50001760000 | N4 65-315A/A | 11 | 15 | 3595.43
50001841000 | N4 80-160C/B | 1.1 | 1.5 | 1882.14
50001881000 | N4 80-160B/B | 1.5 | 2 | 1882.14
50001921000 | N4 80-160A/B | 2.2 | 3 | 1882.14
50001940000 | N4 80-200C/A | 2.2 | 3 | 2847.44
50001980000 | N4 80-200B/A | 3 | 4 | 2847.44
50002020000 | N4 80-200A/A | 4 | 5.5 | 2847.44
50002100000 | N4 80-250C/A | 4 | 5.5 | 3130.55
50002140000 | N4 80-250B/A | 5.5 | 7.5 | 3130.55
50002180000 | N4 80-250A/A | 7.5 | 10 | 3130.55
50002201000 | N4 80-315C/B | 11 | 15 | 3629.22
50002221000 | N4 80-315B/B | 11 | 15 | 3629.22
50002241000 | N4 80-315A/B | 15 | 20 | 3629.22
5000224A000 | N4 80-315S | 18.5 | 25 | 3629.22
50002261000 | N4 80-400C/B | 18.5 | 25 | 5459.96
50002281000 | N4 80-400B/B | 22 | 30 | 5459.96
50002301000 | N4 80-400A/B | 30 | 40 | 5459.96
5000230A000 | N4 80-400S | 37 | 50 | 5459.96
50002380000 | N4 100-200C/A | 3 | 4 | 3029.13
50002420000 | N4 100-200B/A | 4 | 5.5 | 3029.13
50002460000 | N4 100-200A/A | 5.5 | 7.5 | 3029.13
50002500000 | N4 100-250B/A | 7.5 | 10 | 3296.25
50002540000 | N4 100-250A/A | 11 | 15 | 3296.25
50002560000 | N4 100-315C/A | 11 | 15 | 3828.68
50002580000 | N4 100-315B/A | 15 | 20 | 3828.68
50002600000 | N4 100-315A/A | 18.5 | 25 | 3828.68
50002620000 | N4 100-400C/A | 22 | 30 | 5968.29
50002640000 | N4 100-400B/A | 30 | 40 | 5968.29
50002660000 | N4 100-400A/A | 37 | 50 | 5968.29
50002680000 | N4 125-250E/A | 5.5 | 7.5 | 3614.7
50002700000 | N4 125-250D/A | 7.5 | 10 | 3614.7
50002720000 | N4 125-250C/A | 11 | 15 | 3614.7
50002740000 | N4 125-250B/A | 11 | 15 | 3614.7
50002760000 | N4 125-250A/A | 15 | 20 | 3614.7
50002780000 | N4 125-315C/A | 18.5 | 25 | 5656.19
50002800000 | N4 125-315B/A | 22 | 30 | 5656.19
50002820000 | N4 125-315A/A | 30 | 40 | 5656.19
50002840000 | N4 125-400C/A | 37 | 50 | 6310.97
50002860000 | N4 125-400B/A | 45 | 60 | 6310.97
50002880000 | N4 125-400A/A | 55 | 75 | 6310.97
50002900000 | N4 150-315D/A | 18.5 | 25 | 6113.07
50002920000 | N4 150-315C/A | 22 | 30 | 6113.07
50002940000 | N4 150-315B/A | 30 | 40 | 6113.07
50002960000 | N4 150-315A/A | 37 | 50 | 6113.07
50002980000 | N4 150-400C/A | 45 | 60 | 7734.57
50003000000 | N4 150-400B/A | 55 | 75 | 7734.57
50003020000 | N4 150-400A/A | 75 | 100 | 7734.57
| con motore - with motor |  |  | #N/A
50000040004 | N4 32-125F/A | 0.25 | 0.34 | 3181.28
50000080001 | N4 32-125D/A | 0.25 | 0.34 | 3181.28
50000120005 | N4 32-125A/A | 0.25 | 0.34 | 3181.28
50000180002 | N4 32-160B/A | 0.37 | 0.5 | 3255.93
50000220012 | N4 32-160A/A | 0.37 | 0.5 | 3255.93
50000280006 | N4 32-200B/A | 0.55 | 0.75 | 3509.18
50000320010 | N4 32-200A/A | 0.75 | 1 | 3555.17
50000480004 | N4 40-160C/A | 0.37 | 0.5 | 3322.35
50000520001 | N4 40-160B/A | 0.55 | 0.75 | 3409.47
50000560009 | N4 40-160A/A | 0.75 | 1 | 3455.48
50000620004 | N4 40-200B/A | 1.1 | 1.5 | 4001.96
50000680013 | N4 40-200A/A | 1.1 | 1.5 | 4001.96
50000720007 | N4 40-250C/A | 1.5 | 2 | 4660.35
50000760012 | N4 40-250B/A | 2.2 | 3 | 5009.27
50000800017 | N4 40-250A/A | 3 | 4 | 5133.65
50000840001 | N4 50-125F/A | 0.37 | 0.5 | 3351.14
50000880002 | N4 50-125D/A | 0.55 | 0.75 | 3438.27
50000920003 | N4 50-125A/A | 0.75 | 1 | 3484.29
5000092A002 | N4 50-125S/A | 0.75 | 1 | 3484.29
50000960006 | N4 50-160B/A | 1.1 | 1.5 | 3939.93
50001000011 | N4 50-160A/A | 1.1 | 1.5 | 3939.93
50001020003 | N4 50-200C/A | 1.1 | 1.5 | 4079.48
50001060009 | N4 50-200B/A | 1.5 | 2 | 4195.16
50001100017 | N4 50-200A/A | 2.2 | 3 | 4550.73
50001140101 | N4 50-250D | 2.2 | 3 | 5131.11
50001140007 | N4 50-250C/A | 2.2 | 3 | 5131.11
50001180010 | N4 50-250B/A | 3 | 4 | 5255.49
50001220014 | N4 50-250A/A | 4 | 5.5 | 5472.68
50001261002 | N4 65-125E/B | 0.75 | 1 | 3938.42
50001301001 | N4 65-125C/B | 0.75 | 1 | 3938.42
50001341001 | N4 65-125A/B | 1.1 | 1.5 | 4039.62
50001421001 | N4 65-160C/B | 1.1 | 1.5 | 4057.32
50001461006 | N4 65-160B/B | 1.1 | 1.5 | 4057.32
50001501006 | N4 65-160A/B | 1.5 | 2 | 4175.25
5000150A005 | N4 65-160S | 2.2 | 3 | 4750.5
50001561002 | N4 65-200B/B | 2.2 | 3 | 4898.51
50001601004 | N4 65-200A/B | 3 | 4 | 5025.09
50001661002 | N4 65-250B/B | 4 | 5.5 | 6629.06
50001701005 | N4 65-250A/B | 5.5 | 7.5 | 7123.19
50001720031 | N4 65-315C/A | 5.5 | 7.5 | 7896.27
50001740037 | N4 65-315B/A | 7.5 | 10 | 8294.22
50001760026 | N4 65-315A/A | 11 | 15 | 8866.16
50001841001 | N4 80-160C/B | 1.1 | 1.5 | 4535.85
50001881001 | N4 80-160B/B | 1.5 | 2 | 4651.5
50001921001 | N4 80-160A/B | 2.2 | 3 | 5000.4
50001940003 | N4 80-200C/A | 2.2 | 3 | 6028.31
50001980015 | N4 80-200B/A | 3 | 4 | 6154.86
50002020015 | N4 80-200A/A | 4 | 5.5 | 6372.08
50002100013 | N4 80-250C/A | 4 | 5.5 | 6828.44
50002140017 | N4 80-250B/A | 5.5 | 7.5 | 7322.55
50002180026 | N4 80-250A/A | 7.5 | 10 | 7720.5
50002201004 | N4 80-315C/B | 11 | 15 | 8968.05
50002221003 | N4 80-315B/B | 11 | 15 | 8968.05
50002241006 | N4 80-315A/B | 15 | 20 | 9700.35
5000224A002 | N4 80-315S | 18.5 | 25 | 10899.96
50002261002 | N4 80-400C/B | 18.5 | 25 | 14123.4
50002281001 | N4 80-400B/B | 22 | 30 | 14742.02
50002301005 | N4 80-400A/B | 30 | 40 | 16583.54
5000230A002 | N4 80-400S | 37 | 50 | 17632.02
50002380010 | N4 100-200C/A | 3 | 4 | 6513.77
50002420009 | N4 100-200B/A | 4 | 5.5 | 6726.53
50002460025 | N4 100-200A/A | 5.5 | 7.5 | 7222.86
50002500018 | N4 100-250B/A | 7.5 | 10 | 7895.49
50002540045 | N4 100-250A/A | 11 | 15 | 8564.85
5000256000B | N4 100-315C/A | 11 | 15 | 9167.45
50002580030 | N4 100-315B/A | 15 | 20 | 9899.75
50002600038 | N4 100-315A/A | 18.5 | 25 | 11099.51
50002620016 | N4 100-400C/A | 22 | 30 | 15249.33
5000264000B | N4 100-400B/A | 30 | 40 | 17093.04
50002660021 | N4 100-400A/A | 37 | 50 | 18141.35
50002680013 | N4 125-250E/A | 5.5 | 7.5 | 7843.16
50002700021 | N4 125-250D/A | 7.5 | 10 | 8241.08
50002720024 | N4 125-250C/A | 11 | 15 | 8952.57
50002740031 | N4 125-250B/A | 11 | 15 | 8952.57
50002760037 | N4 125-250A/A | 15 | 20 | 9687.05
50002780015 | N4 125-315C/A | 18.5 | 25 | 14318.31
50002800025 | N4 125-315B/A | 22 | 30 | 14936.96
50002820021 | N4 125-315A/A | 30 | 40 | 16780.68
50002840003 | N4 125-400C/A | 37 | 50 | 18484.7
50002860013 | N4 125-400B/A | 45 | 60 | 19714.5
50002880024 | N4 125-400A/A | 55 | 75 | 21583.26
50002900017 | N4 150-315D/A | 18.5 | 25 | 14776.91
50002920019 | N4 150-315C/A | 22 | 30 | 15393.29
50002940019 | N4 150-315B/A | 30 | 40 | 17237.03
50002960039 | N4 150-315A/A | 37 | 50 | 18285.3
50002980019 | N4 150-400C/A | 45 | 60 | 21309.48
50003000017 | N4 150-400B/A | 55 | 75 | 23007.66
50003020023 | N4 150-400A/A | 75 | 100 | 27365.9
51000040000 | BN4 32-125F/A | 0.25 | 0.34 | 5182.82
51000080000 | BN4 32-125D/A | 0.25 | 0.34 | 5182.82
51000120000 | BN4 32-125A/A | 0.25 | 0.34 | 5182.82
51000180000 | BN4 32-160B/A | 0.37 | 0.5 | 5300.96
51000220000 | BN4 32-160A/A | 0.37 | 0.5 | 5300.96
51000280000 | BN4 32-200B/A | 0.55 | 0.75 | 5959.49
51000320000 | BN4 32-200A/A | 0.75 | 1 | 5959.49
51000480000 | BN4 40-160C/A | 0.37 | 0.5 | 5567.37
51000520000 | BN4 40-160B/A | 0.55 | 0.75 | 5567.37
51000560000 | BN4 40-160A/A | 0.75 | 1 | 5567.37
51000620000 | BN4 40-200B/A | 1.1 | 1.5 | 6396.83
51000680000 | BN4 40-200A/A | 1.1 | 1.5 | 6396.83
51000720000 | BN4 40-250C/A | 1.5 | 2 | 7671.15
51000760000 | BN4 40-250B/A | 2.2 | 3 | 7671.15
51000800000 | BN4 40-250A/A | 3 | 4 | 7671.15
51000840000 | BN4 50-125F/A | 0.37 | 0.5 | 5685.53
51000880000 | BN4 50-125D/A | 0.55 | 0.75 | 5685.53
51000920000 | BN4 50-125A/A | 0.75 | 1 | 5685.53
5100092A000 | BN4 50-125S/A | 0.75 | 1 | 5685.53
51000960000 | BN4 50-160B/A | 1.1 | 1.5 | 6147.96
51001000000 | BN4 50-160A/A | 1.1 | 1.5 | 6147.96
51001020000 | BN4 50-200C/A | 1.1 | 1.5 | 6716.27
51001060000 | BN4 50-200B/A | 1.5 | 2 | 6716.27
51001100000 | BN4 50-200A/A | 2.2 | 3 | 6716.27
51001140100 | BN4 50-250D | 2.2 | 3 | 8116.53
51001140000 | BN4 50-250C/A | 2.2 | 3 | 8116.53
51001180000 | BN4 50-250B/A | 3 | 4 | 8116.53
51001220000 | BN4 50-250A/A | 4 | 5.5 | 8116.53
51001261000 | BN4 65-125E/B | 0.75 | 1 | 6356.61
51001301000 | BN4 65-125C/B | 0.75 | 1 | 6356.61
51001341000 | BN4 65-125A/B | 1.1 | 1.5 | 6356.61
51001421000 | BN4 65-160C/B | 1.1 | 1.5 | 6424.44
51001461000 | BN4 65-160B/B | 1.1 | 1.5 | 6424.44
51001501000 | BN4 65-160A/B | 1.5 | 2 | 6424.44
5100150A000 | BN4 65-160S | 2.2 | 3 | 6424.44
51001561000 | BN4 65-200B/B | 2.2 | 3 | 7015.53
51001601000 | BN4 65-200A/B | 3 | 4 | 7015.53
51001661000 | BN4 65-250B/B | 4 | 5.5 | 9979.83
51001701000 | BN4 65-250A/B | 5.5 | 7.5 | 9979.83
51001720000 | BN4 65-315C/A | 5.5 | 7.5 | 12607.62
51001740000 | BN4 65-315B/A | 7.5 | 10 | 12607.62
51001760000 | BN4 65-315A/A | 11 | 15 | 12607.62
51001841000 | BN4 80-160C/B | 1.1 | 1.5 | 7193.6
51001881000 | BN4 80-160B/B | 1.5 | 2 | 7193.6
51001921000 | BN4 80-160A/B | 2.2 | 3 | 7193.6
51001940000 | BN4 80-200C/A | 2.2 | 3 | 9034.04
51001980000 | BN4 80-200B/A | 3 | 4 | 9034.04
51002020000 | BN4 80-200A/A | 4 | 5.5 | 9034.04
51002100000 | BN4 80-250C/A | 4 | 5.5 | 10982.07
51002140000 | BN4 80-250B/A | 5.5 | 7.5 | 10982.07
51002180000 | BN4 80-250A/A | 7.5 | 10 | 10982.07
51002201000 | BN4 80-315C/B | 11 | 15 | 12949.49
51002221000 | BN4 80-315B/B | 11 | 15 | 12949.49
51002241000 | BN4 80-315A/B | 15 | 20 | 12949.49
5100224A000 | BN4 80-315S | 18.5 | 25 | 12949.49
51002261000 | BN4 80-400C/B | 18.5 | 25 | 19147.7
51002281000 | BN4 80-400B/B | 22 | 30 | 19147.7
51002301000 | BN4 80-400A/B | 30 | 40 | 19147.7
5100230A000 | BN4 80-400S | 37 | 50 | 19147.7
51002380000 | BN4 100-200C/A | 3 | 4 | 9940.29
51002420000 | BN4 100-200B/A | 4 | 5.5 | 9940.29
51002460000 | BN4 100-200A/A | 5.5 | 7.5 | 9940.29
51002500000 | BN4 100-250B/A | 7.5 | 10 | 12085.88
51002540000 | BN4 100-250A/A | 11 | 15 | 12085.88
51002560000 | BN4 100-315C/A | 11 | 15 | 13427.03
51002580000 | BN4 100-315B/A | 15 | 20 | 13427.03
51002600000 | BN4 100-315A/A | 18.5 | 25 | 13427.03
51002620000 | BN4 100-400C/A | 22 | 30 | 19532.27
51002640000 | BN4 100-400B/A | 30 | 40 | 19532.27
51002660000 | BN4 100-400A/A | 37 | 50 | 19532.27
51002680000 | BN4 125-250E/A | 5.5 | 7.5 | 13932.18
51002700000 | BN4 125-250D/A | 7.5 | 10 | 13932.18
51002720000 | BN4 125-250C/A | 11 | 15 | 13932.18
51002740000 | BN4 125-250B/A | 11 | 15 | 13932.18
51002760000 | BN4 125-250A/A | 15 | 20 | 13932.18
51002780000 | BN4 125-315C/A | 18.5 | 25 | 22715.01
51002800000 | BN4 125-315B/A | 22 | 30 | 22715.01
51002820000 | BN4 125-315A/A | 30 | 40 | 22715.01
51002840000 | BN4 125-400C/A | 37 | 50 | 25285.61
51002860000 | BN4 125-400B/A | 45 | 60 | 25285.61
51002880000 | BN4 125-400A/A | 55 | 75 | 25285.61
51002900000 | BN4 150-315D/A | 18.5 | 25 | 24208.49
51002920000 | BN4 150-315C/A | 22 | 30 | 24208.49
51002940000 | BN4 150-315B/A | 30 | 40 | 24208.49
51002960000 | BN4 150-315A/A | 37 | 50 | 24208.49
51002980000 | BN4 150-400C/A | 45 | 60 | 30584.03
51003000000 | BN4 150-400B/A | 55 | 75 | 30584.03
51003020000 | BN4 150-400A/A | 75 | 100 | 30584.03
| con motore - with motor |  |  | #N/A
51000040001 | BN4 32-125F/A | 0.25 | 0.34 | 7086.75
51000080001 | BN4 32-125D/A | 0.25 | 0.34 | 7086.75
51000120002 | BN4 32-125A/A | 0.25 | 0.34 | 7086.75
51000180001 | BN4 32-160B/A | 0.37 | 0.5 | 7250.6
51000220001 | BN4 32-160A/A | 0.37 | 0.5 | 7250.6
51000280001 | BN4 32-200B/A | 0.55 | 0.75 | 7999.88
51000320001 | BN4 32-200A/A | 0.75 | 1 | 8045.88
51000480001 | BN4 40-160C/A | 0.37 | 0.5 | 7517.48
51000520001 | BN4 40-160B/A | 0.55 | 0.75 | 7604.64
51000560001 | BN4 40-160A/A | 0.75 | 1 | 7650.62
51000620001 | BN4 40-200B/A | 1.1 | 1.5 | 8822.27
51000680003 | BN4 40-200A/A | 1.1 | 1.5 | 8822.27
51000720001 | BN4 40-250C/A | 1.5 | 2 | 10441.29
51000760002 | BN4 40-250B/A | 2.2 | 3 | 10790.21
51000800002 | BN4 40-250A/A | 3 | 4 | 10914.56
51000840001 | BN4 50-125F/A | 0.37 | 0.5 | 7635.45
51000880001 | BN4 50-125D/A | 0.55 | 0.75 | 7722.62
51000920001 | BN4 50-125A/A | 0.75 | 1 | 7768.58
5100092A001 | BN4 50-125S/A | 0.75 | 1 | 7768.58
51000960001 | BN4 50-160B/A | 1.1 | 1.5 | 8572.46
51001000001 | BN4 50-160A/A | 1.1 | 1.5 | 8572.46
51001020001 | BN4 50-200C/A | 1.1 | 1.5 | 9141.98
51001060001 | BN4 50-200B/A | 1.5 | 2 | 9257.69
51001100001 | BN4 50-200A/A | 2.2 | 3 | 9613.19
51001140101 | BN4 50-250D | 2.2 | 3 | 11235.17
51001140001 | BN4 50-250C/A | 2.2 | 3 | 11235.17
51001180001 | BN4 50-250B/A | 3 | 4 | 11359.53
51001220001 | BN4 50-250A/A | 4 | 5.5 | 11576.72
51001261001 | BN4 65-125E/B | 0.75 | 1 | 8679.89
51001301001 | BN4 65-125C/B | 0.75 | 1 | 8679.89
51001341001 | BN4 65-125A/B | 1.1 | 1.5 | 8781.09
51001421001 | BN4 65-160C/A | 1.1 | 1.5 | 8848.95
51001461001 | BN4 65-160B/A | 1.1 | 1.5 | 8848.95
51001501001 | BN4 65-160A/A | 1.5 | 2 | 8966.82
5100150A001 | BN4 65-160S | 2.2 | 3 | 9542.13
51001561002 | BN4 65-200B/B | 2.2 | 3 | 10133.18
51001601002 | BN4 65-200A/B | 3 | 4 | 10259.79
51001661002 | BN4 65-250B/B | 4 | 5.5 | 13677.8
51001701002 | BN4 65-250A/B | 5.5 | 7.5 | 14171.96
51001720001 | BN4 80-400C/B | 5.5 | 7.5 | 16908.5
51001740002 | BN4 80-400B/B | 7.5 | 10 | 17306.42
51001760001 | BN4 80-400A/B | 11 | 15 | 17878.34
51001841001 | BN4 80-160C/B | 1.1 | 1.5 | 9847.28
51001881001 | BN4 80-160B/B | 1.5 | 2 | 9962.94
51001921002 | BN4 80-160A/B | 2.2 | 3 | 10311.83
51001940002 | BN4 80-200C/A | 2.2 | 3 | 12214.91
51001980002 | BN4 80-200B/A | 3 | 4 | 12341.52
51002020002 | BN4 80-200A/A | 4 | 5.5 | 12558.72
51002100002 | BN4 80-250C/A | 4 | 5.5 | 14679.95
51002140002 | BN4 80-250B/A | 5.5 | 7.5 | 15174.09
51002180003 | BN4 80-250A/A | 7.5 | 10 | 15571.98
51002201001 | BN4 80-315C/A | 11 | 15 | 18288.29
51002221001 | BN4 80-315B/A | 11 | 15 | 18288.29
51002241001 | BN4 80-315A/A | 15 | 20 | 19020.59
5100224A001 | BN4 80-315S | 18.5 | 25 | 20220.41
51002261001 | BN4 80-400C/B | 18.5 | 25 | 27811.19
51002281001 | BN4 80-400B/B | 22 | 30 | 28429.8
51002301001 | BN4 80-400A/B | 30 | 40 | 30271.31
5100230A001 | BN4 80-400S | 37 | 50 | 31319.6
51002380001 | BN4 100-200C/A | 3 | 4 | 13424.93
51002420001 | BN4 100-200B/A | 4 | 5.5 | 13637.69
51002460002 | BN4 100-200A/A | 5.5 | 7.5 | 14134.04
51002500004 | BN4 100-250B/A | 7.5 | 10 | 16685.12
51002540003 | BN4 100-250A/A | 11 | 15 | 17354.52
51002560002 | BN4 100-315C/A | 11 | 15 | 18765.78
51002580001 | BN4 100-315B/A | 15 | 20 | 19498.07
51002600001 | BN4 100-315A/A | 18.5 | 25 | 20697.86
51002620003 | BN4 100-400C/A | 22 | 30 | 28813.25
51002640003 | BN4 100-400B/A | 30 | 40 | 30657.02
51002660002 | BN4 100-400A/A | 37 | 50 | 31705.29
51002680001 | BN4 125-250E/A | 5.5 | 7.5 | 18160.62
51002700004 | BN4 125-250D/A | 7.5 | 10 | 18558.57
51002720005 | BN4 125-250C/A | 11 | 15 | 19270.02
51002740001 | BN4 125-250B/A | 11 | 15 | 19270.02
51002760005 | BN4 125-250A/A | 15 | 20 | 20004.54
51002780001 | BN4 125-315C/A | 18.5 | 25 | 31377.17
51002800001 | BN4 125-315B/A | 22 | 30 | 31995.81
51002820001 | BN4 125-315A/A | 30 | 40 | 33839.54
51002840001 | BN4 125-400C/A | 37 | 50 | 37459.4
51002860001 | BN4 125-400B/A | 45 | 60 | 38689.17
51002880002 | BN4 125-400A/A | 55 | 75 | 40557.93
51002900004 | BN4 150-315D/A | 18.5 | 25 | 32872.26
51002920001 | BN4 150-315C/A | 22 | 30 | 33488.69
51002940002 | BN4 150-315B/A | 30 | 40 | 35332.44
51002960004 | BN4 150-315A/A | 37 | 50 | 36380.58
51002980001 | BN4 150-400C/A | 45 | 60 | 44158.95
51003000001 | BN4 150-400B/A | 55 | 75 | 45857.15
51003020001 | BN4 150-400A/A | 75 | 100 | 50215.38
КОМПЛЕКТ КОНТРФЛАНЦЕВ - KIT COUNTERFLANGES
Комплект ответных фланцев: Винты - Болты - Прокладки
Counterflanges KIT including: Screws - Nuts - Gaskets
Codice | Tipo |  |  | Prezzo
Code | Type |  |  | Price
€
44029730000 | (B-) NM 32/… (G1 1/4 - G2) |  |  | 61.13
44029731000 | (B-) NM 40/… (G1 1/2 - G2 1/2) |  |  | 67.55
44029733000 | (B-) NM 50/… (G2 - G2 1/2) |  |  | 72.41
44029740000 | (B-) NM 65/… (DN65 - DN80) |  |  | 85.19
44029742000 | (B-) NM 80/… (DN80 - DN100) |  |  | 109.4
44029750000 | (B-) N 80/… (DN80 - DN125) |  |  | 123.86
44029751000 | (B-) NM 100/… (DN100 - DN125) |  |  | 136.73
44029753000 | N(4), NM(4) 125.. (DN125 - DN150) |  |  | 209.13
44029760000 | N(4), NM(4) 150.. (DN150 - DN200) |  |  | 310.47
ФЛАНЦЕВЫЕ ПЕРЕХОДНИКИ - FLANGED TRANSITION PIECES
Размеры фланцев UNI 2236-67 PN 10
Flange dimensions according to UNI 2236-67 PN 10
Codice | Tipo |  |  | Prezzo
Code | Type |  |  | Price
| d x D x L |  |  | €
30300540000 | 32 x 50 x 112 |  |  | 114.77
30300550000 | 40 x 65 x 120 |  |  | 129.53
30300560000 | 50 x 65 x 120 |  |  | 134.48
30300570000 | 50 x 80 x 132 |  |  | 154.2
30300580000 | 65 x 80 x 132 |  |  | 160.76
30300590000 | 65 x 100 x 132 |  |  | 175.49
30300600000 | 80 x 100 x 132 |  |  | 182.06
30300610000 | 80 x 125 x 160 |  |  | 206.61
30300620000 | 100 x 125 x 132 |  |  | 236.15
30300630000 | 100 x 150 x 180 |  |  | 300.14
30300640000 | 125 x 150 x 180 |  |  | 352.61
30300650000 | 150 x 200 x 200 |  |  | 513.3
30300660000 | 200 x 250 x 200 |  |  | 649.43

## NR, NR4
NR(D), NR4
Центробежные насосы «ин-лайн»
In-line pumps
M= | Одна фаза - Single phase
4= | 4 полюса - 4 poles
EI= | С ЧП - With inverter | С одним датчиком - With single transducer
EI= | С ЧП - With inverter | С дифференциальным датчиком давления - With differential transducer
NRD= | Motore gemellare - Twin motor
Codice | Modello | Motore |  | Prezzo
Code | Model | Motor |  | Price
|  | kW | HP | €
70N00410000 | NRM 50D/A | 0.45 | 0.6 | 875.15
70N00430000 | NRM 50C/A | 0.75 | 1 | 934.64
70M00410000 | NR 50D/A | 0.45 | 0.6 | 838.13
70M00431000 | NR 50C/B | 0.75 | 1 | 913.74
70MA0111000 | NR 32/160B/A | 1.1 | 1.5 | 838.8
70MA0091000 | NR 32/160A/A | 1.5 | 2 | 924.84
70MA0171000 | NR 32/200B/A | 2.2 | 3 | 1335.65
70MA0150000 | NR 32/200A | 3 | 4 | 1496.96
70MA0141000 | NR 32/200S/A | 4 | 5.5 | 1709.84
70MA0200000 | NR 40/125C | 0.75 | 1 | 939.27
70MA0241000 | NR 40/125B/A | 1.1 | 1.5 | 957.02
70MA0281000 | NR 40/125A/A | 1.5 | 2 | 1056.66
70MA0381000 | NR 40/160B/A | 1.5 | 2 | 1120.94
70MA0321000 | NR 40/160A/A | 2.2 | 3 | 1282.64
70MA0440000 | NR 40/200B | 3 | 4 | 1559.54
70MA0421000 | NR 40/200A/A | 4 | 5.5 | 1772.22
70MA0501000 | NR 50/125F/A | 1.1 | 1.5 | 1010.33
70MA0541000 | NR 50/125C/A | 1.5 | 2 | 1112.88
70MA0582000 | NR 50/125A/B | 2.2 | 3 | 1210.29
70MA0622000 | NR 50/160C/B | 2.2 | 3 | 1323.17
70MA0661000 | NR 50/160B/A | 3 | 4 | 1484.69
70MA0722000 | NR 50/160A/B | 4 | 5.5 | 1735.98
70MA0762000 | NR 50/200D/B | 4 | 5.5 | 1831.92
70MA0801000 | NR 50/200B/A | 5.5 | 7.5 | 2463.42
70MA0881000 | NR 50/200A/A | 7.5 | 10 | 2709.74
70MA0922000 | NR 50/250C/B | 9.2 | 12.5 | 4036.14
70MA0961000 | NR 50/250B/A | 11 | 15 | 4455.47
70MA1002000 | NR 50/250A/B | 15 | 20 | 4965.48
70MA1022000 | NR 65/125F/B | 2.2 | 3 | 1371.87
70MA1061000 | NR 65/125D/A | 3 | 4 | 1535.96
70MA1122000 | NR 65/125A/B | 4 | 5.5 | 1746.24
70MA1162000 | NR 65/125S/B | 4 | 5.5 | 1746.24
70MA1201000 | NR 65/160B/A | 5.5 | 7.5 | 2443.08
70MA1241000 | NR 65/160A/A | 7.5 | 10 | 2649.11
70MA1322000 | NR 65/200B/B | 9.2 | 12.5 | 3704.69
70MA1361000 | NR 65/200A/A | 11 | 15 | 4121.51
70MA1402000 | NR 65/200S/B | 15 | 20 | 4626.35
70MA1441000 | NR 65/250C/A | 11 | 15 | 4543.53
70MA1482000 | NR 65/250B/B | 15 | 20 | 5043.14
70MA1523000 | NR 65/250A/C | 18.5 | 25 | 6167.45
С одним датчиком pressione costante - Single transducer constant pressure
I70M00410000 | NR EI 50D/A | 0.45 | 0.6 | 3683.42
I70M00431000 | NR EI 50C/B | 0.75 | 1 | 3758.99
I70MA0111000 | NR EI 32/160B/A | 1.1 | 1.5 | 3684.03
I70MA0091000 | NR EI 32/160A/A | 1.5 | 2 | 3770.07
I70MA0171000 | NR EI 32/200B/A | 2.2 | 3 | 4493.16
I70MA0150000 | NR EI 32/200A | 3 | 4 | 4654.46
I70MA0141000 | NR EI 32/200S/A | 4 | 5.5 | 4867.35
I70MA0200000 | NR EI 40/125C | 0.75 | 1 | 3784.52
I70MA0241000 | NR EI 40/125B/A | 1.1 | 1.5 | 3802.23
I70MA0281000 | NR EI 40/125A/A | 1.5 | 2 | 3901.92
I70MA0381000 | NR EI 40/160B/A | 1.5 | 2 | 3966.18
I70MA0321000 | NR EI 40/160A/A | 2.2 | 3 | 4440.17
I70MA0440000 | NR EI 40/200B | 3 | 4 | 4717.08
I70MA0421000 | NR EI 40/200A/A | 4 | 5.5 | 4929.74
I70MA0501000 | NR EI 50/125F/A | 1.1 | 1.5 | 3855.57
I70MA0541000 | NR EI 50/125C/A | 1.5 | 2 | 3958.13
I70MA0582000 | NR EI 50/125A/B | 2.2 | 3 | 4367.82
I70MA0622000 | NR EI 50/160C/B | 2.2 | 3 | 4480.67
I70MA0661000 | NR EI 50/160B/A | 3 | 4 | 4642.2
I70MA0722000 | NR EI 50/160A/B | 4 | 5.5 | 4893.51
I70MA0762000 | NR EI 50/200D/B | 4 | 5.5 | 4989.47
I70MA0801000 | NR EI 50/200B/A | 5.5 | 7.5 | 5620.94
I70MA0881000 | NR EI 50/200A/A | 7.5 | 10 | 7511.34
I70MA0922000 | NR EI 50/250C/B | 9.2 | 12.5 | 8837.7
I70MA0961000 | NR EI 50/250B/A | 11 | 15 | 9257.07
I70MA1002000 | NR EI 50/250A/B | 15 | 18.5 | 14651.79
I70MA1022000 | NR EI 65/125F/B | 2.2 | 3 | 4529.39
I70MA1061000 | NR EI 65/125D/A | 3 | 4 | 4693.49
I70MA1122000 | NR EI 65/125A/B | 4 | 5.5 | 4903.76
I70MA1162000 | NR EI 65/125S/B | 4 | 5.5 | 4903.76
I70MA1201000 | NR EI 65/160B/A | 5.5 | 7.5 | 5600.57
I70MA1241000 | NR EI 65/160A/A | 7.5 | 10 | 7450.74
I70MA1322000 | NR EI 65/200B/B | 9.2 | 12.5 | 8506.29
I70MA1361000 | NR EI 65/200A/A | 11 | 15 | 8923.13
I70MA1402000 | NR EI 65/200S/B | 15 | 20 | 14312.67
I70MA1441000 | NR EI 65/250C/A | 11 | 15 | 9345.12
I70MA1482000 | NR EI 65/250B/B | 15 | 20 | 14729.46
I70MA1523000 | NR EI 65/250A/C | 18.5 | 25 | 15853.74
| Trasduttore differenziale pressione proporzionale - Differential transducer proportional pressure |  |  | #N/A
I70M00410001 | NR EI 50D/A | 0.45 | 0.6 | 4877.01
I70M00431001 | NR EI 50C/B | 0.75 | 1 | 4952.63
I70MA0111001 | NR EI 32/160B/A | 1.1 | 1.5 | 4877.67
I70MA0091001 | NR EI 32/160A/A | 1.5 | 2 | 4963.71
I70MA0171001 | NR EI 32/200B/A | 2.2 | 3 | 5686.76
I70MA0150001 | NR EI 32/200A | 3 | 4 | 5848.07
I70MA0141001 | NR EI 32/200S/A | 4 | 5.5 | 6060.99
I70MA0200001 | NR EI 40/125C | 0.75 | 1 | 4978.14
I70MA0241001 | NR EI 40/125B/A | 1.1 | 1.5 | 4995.89
I70MA0281001 | NR EI 40/125A/A | 1.5 | 2 | 5095.58
I70MA0381001 | NR EI 40/160B/A | 1.5 | 2 | 5159.82
I70MA0321001 | NR EI 40/160A/A | 2.2 | 3 | 5633.79
I70MA0440001 | NR EI 40/200B | 3 | 4 | 5910.71
I70MA0421001 | NR EI 40/200A/A | 4 | 5.5 | 6123.38
I70MA0501001 | NR EI 50/125F/A | 1.1 | 1.5 | 5049.17
I70MA0541001 | NR EI 50/125C/A | 1.5 | 2 | 5151.77
I70MA0582001 | NR EI 50/125A/B | 2.2 | 3 | 5561.46
I70MA0622001 | NR EI 50/160C/B | 2.2 | 3 | 5674.32
I70MA0661001 | NR EI 50/160B/A | 3 | 4 | 5835.84
I70MA0722001 | NR EI 50/160A/B | 4 | 5.5 | 6087.09
I70MA0762001 | NR EI 50/200D/B | 4 | 5.5 | 6183.09
I70MA0801001 | NR EI 50/200B/A | 5.5 | 7.5 | 6814.55
I70MA0881001 | NR EI 50/200A/A | 7.5 | 10 | 8704.98
I70MA0922001 | NR EI 50/250C/B | 9.2 | 12.5 | 10031.34
I70MA0961001 | NR EI 50/250B/A | 11 | 15 | 10450.73
I70MA1002001 | NR EI 50/250A/B | 15 | 18.5 | 15845.4
I70MA1022001 | NR EI 65/125F/B | 2.2 | 3 | 5723.03
I70MA1061001 | NR EI 65/125D/A | 3 | 4 | 5887.13
I70MA1122001 | NR EI 65/125A/B | 4 | 5.5 | 6097.4
I70MA1162001 | NR EI 65/125S/B | 4 | 5.5 | 6097.4
I70MA1201001 | NR EI 65/160B/A | 5.5 | 7.5 | 6794.22
I70MA1241001 | NR EI 65/160A/A | 7.5 | 10 | 8644.32
I70MA1322001 | NR EI 65/200B/B | 9.2 | 12.5 | 9699.92
I70MA1361001 | NR EI 65/200A/A | 11 | 15 | 10116.74
I70MA1402001 | NR EI 65/200S/B | 15 | 20 | 15506.25
I70MA1441001 | NR EI 65/250C/A | 11 | 15 | 10538.78
I70MA1482001 | NR EI 65/250B/B | 15 | 20 | 15923.09
I70MA1523001 | NR EI 65/250A/C | 18.5 | 25 | 17047.4
70MC0500000 | NRD 50-125F | 1.1 | 1.5 | 2586.74
70MC0540000 | NRD 50-125C | 1.5 | 2 | 2846.01
70MC0580000 | NRD 50-125A | 2.2 | 3 | 3105.27
70MC0620000 | NRD 50-160C | 2.2 | 3 | 3192.99
70MC0660000 | NRD 50-160B | 3 | 4 | 3569.22
70MC0720000 | NRD 50-160A | 4 | 5.5 | 4337.24
70MC1020000 | NRD 65/125F | 2.2 | 3 | 3290.46
70MC1060000 | NRD 65/125D | 3 | 4 | 3680.33
70MC1120000 | NRD 65/125A | 4 | 5.5 | 4374.29
70M10020000 | NR4 50C/A | 0.25 | 0.34 | 847.79
70M10040000 | NR4 50B/A | 0.25 | 0.34 | 847.79
70M10060000 | NR4 50A/A | 0.25 | 0.34 | 847.79
70M10080000 | NR4 65C/A | 0.25 | 0.34 | 912.14
70M10100000 | NR4 65B/A | 0.37 | 0.5 | 947.57
70M10120000 | NR4 65A/A | 0.37 | 0.5 | 947.57
70M00203000 | NR4 100C/B | 1.1 | 1.5 | 1870.91
70M00223000 | NR4 100B/B | 1.1 | 1.5 | 1870.91
70M00243000 | NR4 100A/B | 1.5 | 2 | 2118.3
70M00283000 | NR4 125C/B | 2.2 | 3 | 2681.85
70M00322000 | NR4 125B/A | 3 | 4 | 2976.06
70M00382000 | NR4 125A/A | 4 | 5.5 | 3124.1
70MB0110000 | NR4 32/160B | 0.37 | 0.5 | 1000.11
70MB0090000 | NR4 32/160A | 0.37 | 0.5 | 1000.11
70MB0190000 | NR4 32/200C | 0.37 | 0.5 | 1230.23
70MB0170000 | NR4 32/200B | 0.55 | 0.75 | 1307.67
70MB0151000 | NR4 32/200A/A | 0.75 | 1 | 1467.75
70MB0380000 | NR4 40/160B | 0.37 | 0.5 | 1194.06
70MB0320000 | NR4 40/160A | 0.37 | 0.5 | 1194.06
70MB0440000 | NR4 40/200B | 0.55 | 0.75 | 1346.9
70MB0401000 | NR4 40/200A/A | 0.75 | 1 | 1499.91
70MB0620000 | NR4 50/160C | 0.37 | 0.5 | 1230.84
70MB0660000 | NR4 50/160B | 0.55 | 0.75 | 1302.62
70MB0702000 | NR4 50/160A/B | 0.75 | 1 | 1454.13
70MB0792000 | NR4 50/200B/B | 1.1 | 1.5 | 1758.95
70MB0862000 | NR4 50/200A/B | 1.1 | 1.5 | 1758.95
70MB0902000 | NR4 50/250C/B | 1.5 | 2 | 2319.83
70MB0942000 | NR4 50/250B/B | 2.2 | 3 | 2504.15
70MB0981000 | NR4 50/250A/A | 3 | 4 | 2650.52
70MB1020000 | NR4 65/125F | 0.37 | 0.5 | 1135.1
70MB1060000 | NR4 65/125D | 0.55 | 0.75 | 1202.58
70MB1122000 | NR4 65/125A/B | 0.75 | 1 | 1333.97
70MB1162000 | NR4 65/125S/B | 0.75 | 1 | 1333.97
70MB1182000 | NR4 65/160B/B | 1.1 | 1.5 | 1736.24
70MB1222000 | NR4 65/160A/B | 1.1 | 1.5 | 1736.24
70MB1262000 | NR4 65/200C/B | 1.1 | 1.5 | 1906.41
70MB1302000 | NR4 65/200B/B | 1.5 | 2 | 2035.46
70MB1342000 | NR4 65/200A/B | 2.2 | 3 | 2225.04
70MB1382000 | NR4 65/250D/B | 2.2 | 3 | 2504.15
70MB1422000 | NR4 65/250C/B | 2.2 | 3 | 2504.15
70MB1461000 | NR4 65/250B/A | 3 | 4 | 2657.88
70MB1521000 | NR4 65/250A/A | 4 | 5.5 | 2946.42
70N10020000 | NR4M 50C/A | 0.25 | 0.34 | 915.35
70N10040000 | NR4M 50B/A | 0.25 | 0.34 | 915.35
70N10060000 | NR4M 50A/A | 0.25 | 0.34 | 915.35
70N10080000 | NR4M 65C/A | 0.25 | 0.34 | 982.92
Trasduttore differenziale pressione proporzionale - Differential transducer proportional pressure
I70M10020001 | NR4 EI 50C/A | 0.25 | 0.34 | 4886.64
I70M10040001 | NR4 EI 50B/A | 0.25 | 0.34 | 4886.64
I70M10060001 | NR4 EI 50A/A | 0.25 | 0.34 | 4886.64
I70M10080001 | NR4 EI 65C/A | 0.25 | 0.34 | 4951.02
I70M10100001 | NR4 EI 65B/A | 0.37 | 0.5 | 4986.44
I70M10120001 | NR4 EI 65A/A | 0.37 | 0.5 | 4986.44
I70M00203001 | NR4 EI 100C/B | 1.1 | 1.5 | 5909.79
I70M00223001 | NR4 EI 100B/B | 1.1 | 1.5 | 5909.79
I70M00243001 | NR4 EI 100A/B | 1.5 | 2 | 6157.2
I70M00283001 | NR4 EI 125C/B | 2.2 | 3 | 6720.74
I70M00322001 | NR4 EI 125B/A | 3 | 4 | 7327.2
I70M00382001 | NR4 EI 125A/A | 4 | 5.5 | 7475.22
I70MB0110001 | NR4 EI 32/160B | 0.37 | 0.5 | 5038.97
I70MB0090001 | NR4 EI 32/160A | 0.37 | 0.5 | 5038.97
I70MB0190001 | NR4 EI 32/200C | 0.37 | 0.5 | 5269.14
I70MB0170001 | NR4 EI 32/200B | 0.55 | 0.75 | 5346.54
I70MB0151001 | NR4 EI 32/200A/A | 0.75 | 1 | 5506.64
I70MB0380001 | NR4 EI 40/160B | 0.37 | 0.5 | 5232.92
I70MB0320001 | NR4 EI 40/160A | 0.37 | 0.5 | 5232.92
I70MB0440001 | NR4 EI 40/200B | 0.55 | 0.75 | 5385.77
I70MB0401001 | NR4 EI 40/200A/A | 0.75 | 1 | 5538.81
I70MB0620001 | NR4 EI 50/160C | 0.37 | 0.5 | 5269.73
I70MB0660001 | NR4 EI 50/160B | 0.55 | 0.75 | 5341.5
I70MB0702001 | NR4 EI 50/160A/B | 0.75 | 1 | 5493.03
I70MB0792001 | NR4 EI 50/200B/B | 1.1 | 1.5 | 5797.82
I70MB0862001 | NR4 EI 50/200A/B | 1.1 | 1.5 | 5797.82
I70MB0902001 | NR4 EI 50/250C/B | 1.5 | 2 | 6358.7
I70MB0942001 | NR4 EI 50/250B/B | 2.2 | 3 | 6543.02
I70MB0981001 | NR4 EI 50/250A/A | 3 | 4 | 7001.67
I70MB1020001 | NR4 EI 65/125F | 0.37 | 0.5 | 5173.95
I70MB1060001 | NR4 EI 65/125D | 0.55 | 0.75 | 5241.47
I70MB1122001 | NR4 EI 65/125A/B | 0.75 | 1 | 5372.87
I70MB1162001 | NR4 EI 65/125S/B | 0.75 | 1 | 5372.87
I70MB1182001 | NR4 EI 65/160B/B | 1.1 | 1.5 | 5775.11
I70MB1222001 | NR4 EI 65/160A/B | 1.1 | 1.5 | 5775.11
I70MB1262001 | NR4 EI 65/200C/B | 1.1 | 1.5 | 5945.28
I70MB1302001 | NR4 EI 65/200B/B | 1.5 | 2 | 6074.31
I70MB1342001 | NR4 EI 65/200A/B | 2.2 | 3 | 6263.88
I70MB1382001 | NR4 EI 65/250D/B | 2.2 | 3 | 6543.02
I70MB1422001 | NR4 EI 65/250C/B | 2.2 | 3 | 6543.02
I70MB1461001 | NR4 EI 65/250B/A | 3 | 4 | 7009.04
I70MB1521001 | NR4 EI 65/250A/A | 4 | 5.5 | 7297.56
КОМПЛЕКТ КОНТРФЛАНЦЕВ - KIT COUNTERFLANGES
Комплект ответных фланцев: Винты - Болты - Прокладки
Counterflanges KIT including: Screws - Nuts - Gaskets
Codice | Tipo |  |  | Prezzo
Code | Type |  |  | Price
€
44029736000 | NR (NR4) 32… (G1 1/4) |  |  | 54.75
44029735000 | NR (NR4) 40… (G1 1/2) |  |  | 57.84
44029732000 | NR (NR4) 50… (G2) |  |  | 67.55
44029734000 | NR (NR4) 65… (G2 1/2) |  |  | 77.22
44029743000 | NR4 100… (DN100) |  |  | 122.25
44029752000 | NR4 125… (DN125) |  |  | 151.25

## MXH, MXHL
MXH
Горизонтальные многоступенчатые центробежные насосы из нержавеющей стали
Horizontal multi-stage pumps
M= | Одна фаза - Single phase
L= | Нерж. сталь 316 -Stainless steel 316
EI= | С ЧП - With inverter
F= | С фланцем - Flanged
Codice | Modello | Motore |  | Prezzo
Code | Model | Motor |  | Price
|  | kW | HP | €
62210021000 | MXH 202E | 0.25 | 0.45 | 450.45
62210031000 | MXH 203E | 0.37 | 0.6 | 482.6
62230041000 | MXH 204/A | 0.55 | 0.75 | 606.74
62250051000 | MXH 205/B | 0.75 | 1 | 681.77
62250061000 | MXH 206/C | 1.1 | 1.5 | 973.52
62211021000 | MXH 402E | 0.37 | 0.6 | 514.79
62231031000 | MXH 403/A | 0.55 | 0.75 | 695.54
62251041000 | MXH 404/B | 0.75 | 1 | 753.77
62251051000 | MXH 405/C | 1.1 | 1.5 | 894.74
62251061000 | MXH 406/A | 1.5 | 2 | 1075.26
62252021000 | MXH 802/B | 0.75 | 1 | 828.86
62252031000 | MXH 803/A | 1.1 | 1.5 | 975.92
62252041000 | MXH 804/A | 1.5 | 2 | 1041.83
62252051000 | MXH 805/B | 1.8 | 2.5 | 1219.53
62253021000 | MXH 1602/A | 1.5 | 2 | 906.38
62253031000 | MXH 1603/B | 1.8 | 2.5 | 1017.71
62243041000 | MXH 1604/A | 3 | 4 | 1721.22
62253051000 | MXH 1605/B | 3.7 | 5 | 1878.56
62253061000 | MXH 1606/B | 4 | 5.5 | 1979.55
62310021000 | MXHM 202E | 0.25 | 0.45 | 450.45
62310031000 | MXHM 203E | 0.37 | 0.6 | 482.6
62330041000 | MXHM 204/A | 0.55 | 0.75 | 606.74
62330051000 | MXHM 205/A | 0.75 | 1 | 681.77
62330061000 | MXHM 206 | 1.1 | 1.5 | 1047.83
62311021000 | MXHM 402E | 0.37 | 0.6 | 514.79
62331031000 | MXHM 403/A | 0.55 | 0.75 | 695.54
62331041000 | MXHM 404/A | 0.75 | 1 | 753.77
62321051000 | MXHM 405 | 1.1 | 1.5 | 1041.83
62321061000 | MXHM 406 | 1.5 | 2 | 1157.57
62322021000 | MXHM 802/A | 0.75 | 1 | 828.86
62322031000 | MXHM 803 | 1.1 | 1.5 | 975.92
62322041000 | MXHM 804 | 1.5 | 2 | 1041.83
62312051000 | MXHM 805/A | 1.8 | 2.5 | 1324.74
63210021000 | MXHL 202E | 0.33 | 0.45 | 520.29
63210031000 | MXHL 203E | 0.45 | 0.6 | 557.4
63230041000 | MXHL 204/A | 0.55 | 0.75 | 700.73
63250051000 | MXHL 205/B | 0.75 | 1 | 787.43
63250061000 | MXHL 206/C | 1.1 | 1.5 | 1124.37
63211021000 | MXHL 402E | 0.45 | 0.6 | 594.6
63231031000 | MXHL 403/A | 0.55 | 0.75 | 803.37
63251041000 | MXHL 404/B | 0.75 | 1 | 870.63
63251051000 | MXHL 405/C | 1.1 | 1.5 | 1033.46
63251061000 | MXHL 406/A | 1.5 | 2 | 1241.9
63252021000 | MXHL 802/B | 0.75 | 1 | 957.3
63252031000 | MXHL 803/A | 1.1 | 1.5 | 1127.15
63252041000 | MXHL 804/A | 1.5 | 2 | 1203.32
63252051000 | MXHL 805/B | 1.8 | 2.5 | 1408.55
63310021000 | MXHLM 202E | 0.33 | 0.45 | 520.29
63310031000 | MXHLM 203E | 0.45 | 0.6 | 557.4
63330041000 | MXHLM 204/A | 0.55 | 0.75 | 700.73
63330051000 | MXHLM 205/A | 0.75 | 1 | 787.43
63330061000 | MXHLM 206 | 1.1 | 1.5 | 1210.2
63311021000 | MXHLM 402E | 0.45 | 0.6 | 594.6
63331031000 | MXHLM 403/A | 0.55 | 0.75 | 803.37
63331041000 | MXHLM 404/A | 0.75 | 1 | 870.63
63321051000 | MXHLM 405 | 1.1 | 1.5 | 1203.32
63321061000 | MXHLM 406 | 1.5 | 2 | 1337.01
63322021000 | MXHLM 802/A | 0.75 | 1 | 957.3
63322031000 | MXHLM 803 | 1.1 | 1.5 | 1127.15
63322041000 | MXHLM 804 | 1.5 | 2 | 1203.32
63312051000 | MXHLM 805/A | 1.8 | 2.5 | 1530.08
I62230041000 | MXH EI 204/A | 0.55 | 0.75 | 3648.44
I62250051000 | MXH EI 205/B | 0.75 | 1 | 3723.48
I62250061000 | MXH EI 206/C | 1.1 | 1.5 | 4015.19
I62231031000 | MXH EI 403/A | 0.55 | 0.75 | 3737.28
I62251041000 | MXH EI 404/B | 0.75 | 1 | 3795.51
I62251051000 | MXH EI 405/C | 1.1 | 1.5 | 3936.48
I62251061000 | MXH EI 406/A | 1.5 | 2 | 4116.93
I62252021000 | MXH EI 802/B | 0.75 | 1 | 3870.59
I62252031000 | MXH EI 803/A | 1.1 | 1.5 | 4017.63
I62252041000 | MXH EI 804/A | 1.5 | 2 | 4083.57
I62252051000 | MXH EI 805/B | 1.8 | 2.5 | 4261.23
I62253021000 | MXH EI 1602/A | 1.5 | 2 | 4006.01
I62253031000 | MXH EI 1603/B | 1.8 | 2.5 | 4117.32
I62243041000 | MXH EI 1604/A | 3 | 4 | 5133.11
I62253051000 | MXH EI 1605/B | 3.7 | 5 | 5290.46
I62253061000 | MXH EI 1606/B | 4 | 5.5 | 5391.44
62256011000 | MXH 2001/A | 1.1 | 1.5 | 1309.82
62256021000 | MXH 2002/A | 2.2 | 3 | 1550.73
62206031000 | MXH 2003 | 3 | 4 | 1952.88
62216041000 | MXH 2004/A | 4 | 5.5 | 2167.95
62206051000 | MXH 2005 | 5.5 | 7.5 | 2989.56
62254011000 | MXH 3201/B | 2.2 | 3 | 1383.99
62254021000 | MXH 3202/B | 4 | 5.5 | 1821.27
62244031000 | MXH 3203/A | 5.5 | 7.5 | 2676.15
62244041000 | MXH 3204/A | 7.5 | 10 | 3450
62245011000 | MXH 4801/A | 3 | 4 | 1895.75
62245021000 | MXH 4802/A | 5.5 | 7.5 | 2817.48
62245031000 | MXH 4803/A | 7.5 | 10 | 3833.31
62256011100 | MXH-F 2001/A | 1.1 | 1.5 | 1417.34
62256021100 | MXH-F 2002/A | 2.2 | 3 | 1658.25
62206031100 | MXH-F 2003 | 3 | 4 | 2060.43
62216041100 | MXH-F 2004/A | 4 | 5.5 | 2275.5
62206051100 | MXH-F 2005 | 5.5 | 7.5 | 3097.1
62254011100 | MXH-F 3201/B | 2.2 | 3 | 1511.94
62254021100 | MXH-F 3202/B | 4 | 5.5 | 1949.24
62244031100 | MXH-F 3203/A | 5.5 | 7.5 | 2807.94
62244041100 | MXH-F 3204/A | 7.5 | 10 | 3581.75
62245011100 | MXH-F 4801/A | 3 | 4 | 2023.68
62245021100 | MXH-F 4802/A | 5.5 | 7.5 | 2949.29
62245031100 | MXH-F 4803/A | 7.5 | 10 | 3965.12
I62256011000 | MXH EI 2001/A | 1.1 | 1.5 | 4409.4
I62256021000 | MXH EI 2002/A | 2.2 | 3 | 4962.59
I62206031000 | MXH EI 2003 | 3 | 4 | 5364.75
I62216041000 | MXH EI 2004/A | 4 | 5.5 | 5579.82
I62206051000 | MXH EI 2005 | 5.5 | 7.5 | 6401.45
I62254011000 | MXH EI 3201/B | 2.2 | 3 | 4806.23
I62254021000 | MXH EI 3202/B | 4 | 5.5 | 5243.52
I62244031000 | MXH EI 3203/A | 5.5 | 7.5 | 6098.36
I62244041000 | MXH EI 3204/A | 7.5 | 10 | 8516.33
I62245011000 | MXH EI 4801/A | 3 | 4 | 5332.43
I62245021000 | MXH EI 4802/A | 5.5 | 7.5 | 6254.19
I62245031000 | MXH EI 4803/A | 7.5 | 10 | 8914.1
62254011200 | MXH-V 3201/B | 2.2 | 3 | По запросу
62254021200 | MXH-V 3202/B | 4 | 5.5 | По запросу
62244031200 | MXH-V 3203/A | 5.5 | 7.5 | По запросу
62244041200 | MXH-V 3204/A | 7.5 | 10 | По запросу
62245011200 | MXH-V 4801/A | 3 | 4 | По запросу
62245021200 | MXH-V 4802/A | 5.5 | 7.5 | По запросу
62245031200 | MXH-V 4803/A | 7.5 | 10 | По запросу
I62256011100 | MXH-F EI 2001/A | 1.1 | 1.5 | 4268.85
I62256021100 | MXH-F EI 2002/A | 2.2 | 3 | По запросу
I62206031100 | MXH-F EI 2003 | 3 | 4 | 5236.71
I62216041100 | MXH-F EI 2004/A | 4 | 5.5 | 5451.78
I62206051100 | MXH-F EI 2005 | 5.5 | 7.5 | По запросу
I62254011100 | MXH-F EI 3201/B | 2.2 | 3 | 4795.76
I62254021100 | MXH-F EI 3202/B | 4 | 5.5 | По запросу
I62244031100 | MXH-F EI 3203/A | 5.5 | 7.5 | По запросу
I62244041100 | MXH-F EI 3204/A | 7.5 | 10 | По запросу
I62245011100 | MXH-F EI 4801/A | 3 | 4 | 5307.48
I62245021100 | MXH-F EI 4802/A | 5.5 | 7.5 | По запросу
I62245031100 | MXH-F EI 4803/A | 7.5 | 10 | 8958.78
КОМПЛЕКТ КОНТРФЛАНЦЕВ - KIT COUNTERFLANGES
Комплект ответных фланцев: Винты - Болты - Прокладки
Counterflanges KIT including: Screws - Nuts - Gaskets
Codice | Tipo |  |  | Prezzo
Code | Type |  |  | Price
€
44027752000 | MXH-F 20…(DN 40 - DN 50) |  |  | 217.23
44027750000 | MXH-F 32…(DN 50 - DN 65) |  |  | 279.14
44027751000 | MXH-F 48…(DN 65 - DN 80) |  |  | 351.24

## MXP, MGP
MXP
Горизонтальные многоступенчатые центробежные насосы
Horizontal multi-stage pumps
M= | Одна фаза - Single phase
Codice | Modello | Motore |  | Prezzo
Code | Model | Motor |  | Price
|  | kW | HP | €
66200021000 | MXP 202 | 0.33 | 0.45 | 405.36
66200031000 | MXP 203 | 0.45 | 0.6 | 426.32
66200041000 | MXP 204/A | 0.55 | 0.75 | 474.56
66200051100 | MXP 205/A | 0.75 | 1 | 542.73
66201021000 | MXP 402 | 0.45 | 0.6 | 442.38
66201031000 | MXP 403/A | 0.55 | 0.75 | 506.72
66201041100 | MXP 404/B | 0.75 | 1 | 562.98
66201051000 | MXP 405 | 1.1 | 1.5 | 686.73
66201061000 | MXP 406 | 1.1 | 1.5 | 867.36
66300021000 | MXPM 202 | 0.33 | 0.45 | 405.36
66300031000 | MXPM 203 | 0.45 | 0.6 | 426.32
66300041000 | MXPM 204/A | 0.55 | 0.75 | 474.56
66300051000 | MXPM 205 | 0.75 | 1 | 542.73
66301021000 | MXPM 402 | 0.45 | 0.6 | 442.38
66301031000 | MXPM 403/A | 0.55 | 0.75 | 506.72
66301041000 | MXPM 404/A | 0.75 | 1 | 562.98
66301051000 | MXPM 405 | 1.1 | 1.5 | 686.73
66301061000 | MXPM 406 | 1.1 | 1.5 | 867.36
MGP
Elettropompe multistadio orizzontali monoblocco (corpo pompa in ghisa)
Horizontal multi-stage close coupled pumps (cast iron pump casing)
M= | Одна фаза - Single phase
Codice | Modello | Motore |  | Prezzo
Code | Model | Motor |  | Price
|  | kW | HP | €
60250021000 | MGP 202 | 0.33 | 0.45 | 338.48
60250031000 | MGP 203 | 0.45 | 0.6 | 359.01
60250041000 | MGP 204 | 0.55 | 0.75 | 407.69
60250051100 | MGP 205/A | 0.75 | 1 | 474.08
60251021000 | MGP 402 | 0.45 | 0.6 | 376.92
60251031000 | MGP 403 | 0.55 | 0.75 | 441.03
60251041100 | MGP 404/A | 0.75 | 1 | 498.44
60251051000 | MGP 405 | 1.1 | 1.5 | 620.28
60350021000 | MGPM 202 | 0.33 | 0.45 | 338.48
60350031000 | MGPM 203 | 0.45 | 0.6 | 359.01
60350041000 | MGPM 204 | 0.55 | 0.75 | 407.69
60350051000 | MGPM 205 | 0.75 | 1 | 474.08
60351021000 | MGPM 402 | 0.45 | 0.6 | 376.92
60351031000 | MGPM 403 | 0.55 | 0.75 | 441.03
60351041000 | MGPM 404 | 0.75 | 1 | 498.44
60351051000 | MGPM 405 | 1.1 | 1.5 | 620.28

## MPSU
MPSU
Вертикальные многоступенчатые центробежные насосы с рубашкой охлаждения
Vertical multi-stage pumps
M= | Одна фаза - Single phase
MPSU: длинна кабеля 5 m - MPSU: cable length 5 m
MPSUM:встроенная термозащита, кабель 5 m - MPSUM: built-in thermal protector, 5 m cable
Codice | Modello | Motore |  | Prezzo
Code | Model | Motor |  | Price
|  | kW | HP | €
76H03042000 | MPSU 304 | 0.55 | 0.75 | 849.3
76H03052000 | MPSU 305 | 0.75 | 1 | 903.54
76H03062000 | MPSU 306 | 0.9 | 1.2 | 1007.9
76H03072000 | MPSU 307 | 0.9 | 1.2 | 1094.27
76H04042000 | MPSU 504 | 0.9 | 1.2 | 993.87
76H04052000 | MPSU 505 | 1.1 | 1.5 | 1082.22
76H04062000 | MPSU 506 | 1.1 | 1.5 | 1158.51
76H04072000 | MPSU 507 | 1.5 | 2 | 1321.13
76L03041000 | MPSUM 304 | 0.55 | 0.75 | 849.3
76L03051000 | MPSUM 305 | 0.75 | 1 | 903.54
76L03061000 | MPSUM 306 | 0.9 | 1.2 | 1007.9
76L03071000 | MPSUM 307 | 0.9 | 1.2 | 1094.27
76L04041000 | MPSUM 504 | 0.9 | 1.2 | 993.87
76L04051000 | MPSUM 505 | 1.1 | 1.5 | 1082.22
76L04061000 | MPSUM 506 | 1.1 | 1.5 | 1158.51
76L04071000 | MPSUM 507 | 1.5 | 2 | 1321.13

## MXV-B
MXV-B
Вертикальные моноблочные многоступенчатые центробежные насосы
Vertical multi-stage close copled in-line pumps
M= | Одна фаза - Single phase
EI= | С ЧП - With inverter
Codice | Modello | Motore |  | Prezzo
Code | Model | Motor |  | Price
|  | kW | HP | €
62H40301000 | MXV-B 25-303 O | 0.75 | 1 | 1321.29
62H40401000 | MXV-B 25-304 O | 0.75 | 1 | 1364.22
62H40501000 | MXV-B 25-305 O | 0.75 | 1 | 1403.97
62H40601000 | MXV-B 25-306 O | 1.1 | 1.5 | 1508.91
62H40701000 | MXV-B 25-307 O | 1.1 | 1.5 | 1567.74
62H40801000 | MXV-B 25-308 O | 1.5 | 2 | 1652.01
62H41001000 | MXV-B 25-310 O | 1.5 | 2 | 1747.41
62H50301000 | MXV-B 32-503 O | 0.75 | 1 | 1367.4
62H50401000 | MXV-B 32-504 O | 1.1 | 1.5 | 1410.33
62H50501000 | MXV-B 32-505 O | 1.1 | 1.5 | 1459.62
62H50601000 | MXV-B 32-506 O | 1.5 | 2 | 1521.63
62H50701000 | MXV-B 32-507 O | 1.5 | 2 | 1599.54
62H50801000 | MXV-B 32-508 O | 2.2 | 3 | 1688.58
62H51001000 | MXV-B 32-510 O | 2.2 | 3 | 1787.16
62H60301000 | MXV-B 40-903 O | 1.1 | 1.5 | 1451.67
62H60401000 | MXV-B 40-904 O | 1.5 | 2 | 1496.19
62H60501000 | MXV-B 40-905 O | 2.2 | 3 | 1570.92
62H60601000 | MXV-B 40-906 O | 2.2 | 3 | 1664.73
62H60701000 | MXV-B 40-907 O | 3 | 4 | 1954.11
62H60801000 | MXV-B 40-908 O | 3 | 4 | 2004.99
62H61001000 | MXV-B 40-910 O | 3.7 | 5 | 2292.78
62H32031000 | MXV-B 50-1502 О | 1.5 | 2
62H31041000 | MXV-B 50-1503 О | 2.2 | 3
62H32051000 | MXV-B 50-1504 О | 3 | 4
62H32061000 | MXV-B 50-1505 О | 4 | 5.5
62H31071000 | MXV-B 50-1506 О | 5.5 | 7.5
62H31081000 | MXV-B 50-1506 О | 5.5 | 7.5
62H31091000 | MXV-B 50-1508 О | 5.5 | 7.5
62H31101000 | MXV-B 50-1509 О | 7.5 | 10
62H31101000 | MXV-B 50-1510 О | 7.5 | 10
62L40301000 | MXV-BM 25-303 O | 0.75 | 1 | 1356.27
62L40401000 | MXV-BM 25-304 O | 0.75 | 1 | 1400.79
62L40501000 | MXV-BM 25-305 O | 0.75 | 1 | 1443.72
62L40601000 | MXV-BM 25-306 O | 1.1 | 1.5 | 1551.84
62L40701000 | MXV-BM 25-307 O | 1.1 | 1.5 | 1605.9
62L40801000 | MXV-BM 25-308 O | 1.5 | 2 | 1704.48
62L41001000 | MXV-BM 25-310 O | 1.5 | 2 | 1803.06
62L50301000 | MXV-BM 32-503 O | 0.75 | 1 | 1408.74
62L50401000 | MXV-BM 32-504 O | 1.1 | 1.5 | 1453.26
62L50501000 | MXV-BM 32-505 O | 1.1 | 1.5 | 1502.55
62L50601000 | MXV-BM 32-506 O | 1.5 | 2 | 1577.28
62L50701000 | MXV-BM 32-507 O | 1.5 | 2 | 1655.19
62L60301000 | MXV-BM 40-903 O | 1.1 | 1.5 | 1507.32
62L60401000 | MXV-BM 40-904 O | 1.5 | 2 | 1551.84
I62H40301000 | MXV-B EI 25-303 O | 0.75 | 1 | 4166.51
I62H40401000 | MXV-B EI 25-304 O | 0.75 | 1 | 4209.48
I62H40501000 | MXV-B EI 25-305 O | 0.75 | 1 | 4249.2
I62H40601000 | MXV-B EI 25-306 O | 1.1 | 1.5 | 4354.14
I62H40701000 | MXV-B EI 25-307 O | 1.1 | 1.5 | 4413.02
I62H40801000 | MXV-B EI 25-308 O | 1.5 | 2 | 4497.27
I62H41001000 | MXV-B EI 25-310 O | 1.5 | 2 | 4592.67
I62H50301000 | MXV-B EI 32-503 O | 0.75 | 1 | 4212.62
I62H50401000 | MXV-B EI 32-504 O | 1.1 | 1.5 | 4255.55
I62H50501000 | MXV-B EI 32-505 O | 1.1 | 1.5 | 4304.88
I62H50601000 | MXV-B EI 32-506 O | 1.5 | 2 | 4366.91
I62H50701000 | MXV-B EI 32-507 O | 1.5 | 2 | 4444.79
I62H50801000 | MXV-B EI 32-508 O | 2.2 | 3 | 4846.08
I62H51001000 | MXV-B EI 32-510 O | 2.2 | 3 | 4944.69
I62H60301000 | MXV-B EI 40-903 O | 1.1 | 1.5 | 4296.9
I62H60401000 | MXV-B EI 40-904 O | 1.5 | 2 | 4341.44
I62H60501000 | MXV-B EI 40-905 O | 2.2 | 3 | 4728.45
I62H60601000 | MXV-B EI 40-906 O | 2.2 | 3 | 4822.26
I62H60701000 | MXV-B EI 40-907 O | 3 | 4 | 5111.63
I62H60801000 | MXV-B EI 40-908 O | 3 | 4 | 5162.51
I62H61001000 | MXV-B EI 40-910 O | 3.7 | 5 | 5450.33

## MXV, MXVL
MXV - MXVL
Вертикальные многоступенчатые центробежные насосы «ин-лайн»
Vertical multi-stage in-line pumps
Увеличение стоимости за горизонтальное
L= | Нерж. сталь 316 -Stainless steel 316 |  |  | управление = 218,77
EI= | С ЧП - With inverter |  |  | Additional price for horizontal version = 218,77
O= | Flange ovali - Oval flanges
БЕЗ ДВИГАТЕЛЯ - WITHOUT MOTOR
ОДНА ФАЗА - SINGLE PHASE
Codice pompa | Modello | Motore |  | Prezzo
Pump code | Model | Motor |  | Price
|  | kW | HP | €
Senza motore
Without motor
52A04111000 | MXV 25-304 | 0.75 | 1 | 1324.79
52A05111000 | MXV 25-305 | 0.75 | 1 | 1360.74
52A06111000 | MXV 25-306 | 1.1 | 1.5 | 1474.29
52A07111000 | MXV 25-307 | 1.1 | 1.5 | 1517.82
52A08111000 | MXV 25-308 | 1.5 | 2 | 1714.64
52A10111000 | MXV 25-310 | 1.5 | 2 | 1809.27
52A12111000 | MXV 25-312 | 2.2 | 3 | 2040.18
52A14111000 | MXV 25-314 | 2.2 | 3 | 2170.76
52A16111000 | MXV 25-316 | 3 | 4 | 2352.44
52A18111000 | MXV 25-318 | 3 | 4 | 2445.17
52A20111000 | MXV 25-320 | 3 | 4 | 2626.86
52B04111000 | MXV 32-504 | 1.1 | 1.5 | 1351.28
52B05111000 | MXV 32-505 | 1.1 | 1.5 | 1385.34
52B06111000 | MXV 32-506 | 1.5 | 2 | 1612.44
52B07111000 | MXV 32-507 | 1.5 | 2 | 1661.66
52B08111000 | MXV 32-508 | 2.2 | 3 | 1744.92
52B10111000 | MXV 32-510 | 2.2 | 3 | 1835.76
52B12111000 | MXV 32-512 | 3 | 4 | 2149.94
52B14111000 | MXV 32-514 | 3 | 4 | 2269.17
52B16111000 | MXV 32-516 | 4 | 5.5 | 2562.51
52B18111000 | MXV 32-518 | 4 | 5.5 | 2797.19
52C04111000 | MXV 40-904 | 1.5 | 2 | 1663.56
52C05111000 | MXV 40-905 | 2.2 | 3 | 1773.32
52C06111000 | MXV 40-906 | 2.2 | 3 | 1934.18
52C07111000 | MXV 40-907 | 3 | 4 | 2093.16
52C08111000 | MXV 40-908 | 3 | 4 | 2161.29
52C10111000 | MXV 40-910 | 4 | 5.5 | 2439.5
52C11111000 | MXV 40-911 | 4 | 5.5 | 2660.91
52C13111000 | MXV 40-913 | 5.5 | 7.5 | 3122.7
52C15111000 | MXV 40-915 | 5.5 | 7.5 | 3357.38
52C17111000 | MXV 40-917 | 7.5 | 10 | 3593.94
52C19111000 | MXV 40-919 | 7.5 | 10 | 3853.22
52A04112000 | MXV 25-304 O | 0.75 | 1 | 1324.79
52A05112000 | MXV 25-305 O | 0.75 | 1 | 1360.74
52A06112000 | MXV 25-306 O | 1.1 | 1.5 | 1474.29
52A07112000 | MXV 25-307 O | 1.1 | 1.5 | 1517.82
52A08112000 | MXV 25-308 O | 1.5 | 2 | 1714.64
52A10112000 | MXV 25-310 O | 1.5 | 2 | 1809.27
52A12112000 | MXV 25-312 O | 2.2 | 3 | 2040.18
52A14112000 | MXV 25-314 O | 2.2 | 3 | 2170.76
52B04112000 | MXV 32-504 O | 1.1 | 1.5 | 1351.28
52B05112000 | MXV 32-505 O | 1.1 | 1.5 | 1385.34
52B06112000 | MXV 32-506 O | 1.5 | 2 | 1612.44
52B07112000 | MXV 32-507 O | 1.5 | 2 | 1661.66
52B08112000 | MXV 32-508 O | 2.2 | 3 | 1744.92
52B10112000 | MXV 32-510 O | 2.2 | 3 | 1835.76
52B12112000 | MXV 32-512 O | 3 | 4 | 2149.94
52B14112000 | MXV 32-514 O | 3 | 4 | 2269.17
52C04112000 | MXV 40-904 O | 1.5 | 2 | 1663.56
52C05112000 | MXV 40-905 O | 2.2 | 3 | 1773.32
52C06112000 | MXV 40-906 O | 2.2 | 3 | 1934.18
52C07112000 | MXV 40-907 O | 3 | 4 | 2093.16
52C08112000 | MXV 40-908 O | 3 | 4 | 2161.29
52C10112000 | MXV 40-910 O | 4 | 5.5 | 2439.5
52C11112000 | MXV 40-911 O | 4 | 5.5 | 2660.91
52C13112000 | MXV 40-913 O | 5.5 | 7.5 | 3122.7
53380121000 | MXV 50-1501 | 1.1 | 1.5 | 1439.52
53380221000 | MXV 50-1502 | 1.5 | 2 | 1478.88
53380321000 | MXV 50-1503 | 2.2 | 3 | 1529.93
53380421000 | MXV 50-1504 | 3 | 4 | 1653.92
53380521000 | MXV 50-1505 | 4 | 5.5 | 1995.48
53380621000 | MXV 50-1506 | 5.5 | 7.5 | 2720.61
53380721000 | MXV 50-1507 | 5.5 | 7.5 | 2845.67
53380821000 | MXV 50-1508 | 7.5 | 10 | 2962.68
53380921000 | MXV 50-1509 | 7.5 | 10 | 3176.94
53381021000 | MXV 50-1510 | 7.5 | 10 | 3294.8
53381121000 | MXV 50-1511 | 9.2 | 12.5 | 3642.08
53381221000 | MXV 50-1512 | 9.2 | 12.5 | 3758.67
53381321000 | MXV 50-1513 | 11 | 15 | 3874.56
53381421000 | MXV 50-1514 | 11 | 15 | 3985.04
53381521000 | MXV 50-1515 | 11 | 15 | 4206.11
53381621000 | MXV 50-1516 | 15 | 20 | 4318.17
53381721000 | MXV 50-1517 | 15 | 20 | 4522.08
53390121000 | MXV 50-2001 | 1.1 | 1.5 | 1446.12
53390221000 | MXV 50-2002 | 2.2 | 3 | 1485.51
53390321000 | MXV 50-2003 | 3 | 4 | 1564.37
53390421000 | MXV 50-2004 | 4 | 5.5 | 1660.53
53390521000 | MXV 50-2005 | 5.5 | 7.5 | 2338.35
53390621000 | MXV 50-2006 | 7.5 | 10 | 2728.62
53390721000 | MXV 50-2007 | 7.5 | 10 | 2853.66
53390821000 | MXV 50-2008 | 9.2 | 12.5 | 3171.41
53390921000 | MXV 50-2009 | 9.2 | 12.5 | 3385.68
53391021000 | MXV 50-2010 | 11 | 15 | 3503.55
53391121000 | MXV 50-2011 | 11 | 15 | 3650.12
53391221000 | MXV 50-2012 | 15 | 20 | 3765.69
53391321000 | MXV 50-2013 | 15 | 20 | 3882.57
53391421000 | MXV 50-2014 | 15 | 20 | 4095.45
53391521000 | MXV 50-2015 | 15 | 20 | 4214.09
53391621000 | MXV 50-2016 | 18.5 | 25 | 4326.2
53391721000 | MXV 50-2017 | 18.5 | 25 | 4530.11
53380141000 | MXV 50-1501 O | 1.1 | 1.5 | 1437.54
53380241000 | MXV 50-1502 O | 1.5 | 2 | 1476.86
53380341000 | MXV 50-1503 O | 2.2 | 3 | 1527.9
53380441000 | MXV 50-1504 O | 3 | 4 | 1651.92
53380541000 | MXV 50-1505 O | 4 | 5.5 | 1993.44
53380641000 | MXV 50-1506 O | 5.5 | 7.5 | 2718.63
53380741000 | MXV 50-1507 O | 5.5 | 7.5 | 2843.67
53380841000 | MXV 50-1508 O | 7.5 | 10 | 2960.67
53380941000 | MXV 50-1509 O | 7.5 | 10 | 3174.96
53381041000 | MXV 50-1510 O | 7.5 | 10 | 3292.77
53390141000 | MXV 50-2001 O | 1.1 | 1.5 | 1444.13
53390241000 | MXV 50-2002 O | 2.2 | 3 | 1483.49
53390341000 | MXV 50-2003 O | 3 | 4 | 1562.37
53390441000 | MXV 50-2004 O | 4 | 5.5 | 1658.52
53390541000 | MXV 50-2005 O | 5.5 | 7.5 | 2336.34
53390641000 | MXV 50-2006 O | 7.5 | 10 | 2726.63
53390741000 | MXV 50-2007 O | 7.5 | 10 | 2851.65
53390841000 | MXV 50-2008 O | 9.2 | 12.5 | 3169.4
53390941000 | MXV 50-2009 O | 9.2 | 12.5 | 3383.64
53391041000 | MXV 50-2010 O | 11 | 15 | 3501.56
50340221000 | MXV 65-3202/D | 4 | 5.5 | 2869.95
50340321000 | MXV 65-3203/C | 5.5 | 7.5 | 3727.32
50340421000 | MXV 65-3204/C | 7.5 | 10 | 4052.31
50340521000 | MXV 65-3205/D | 11 | 15 | 4771.38
50340621000 | MXV 65-3206/D | 11 | 15 | 5439.05
50340721000 | MXV 65-3207/D | 15 | 20 | 6812.87
50340821000 | MXV 65-3208/D | 15 | 20 | 7240.79
50340921000 | MXV 65-3209/E | 18.5 | 25 | 7623.66
50341021000 | MXV 65-3210/E | 18.5 | 25 | 8378.12
50341221000 | MXV 65-3212/D | 22 | 30 | 8984.55
50350121000 | MXV 80-4801/D | 4 | 5.5 | 3014.73
50350221000 | MXV 80-4802/C | 5.5 | 7.5 | 3624.44
50350321000 | MXV 80-4803/C | 7.5 | 10 | 4179.39
50350421000 | MXV 80-4804/D | 11 | 15 | 4998.24
50350521000 | MXV 80-4805/D | 15 | 20 | 5556.48
50350621000 | MXV 80-4806/D | 15 | 20 | 6359.24
50350721000 | MXV 80-4807/E | 18.5 | 25 | 7408.02
50350821000 | MXV 80-4808/D | 22 | 30 | 8320.19
50361021000 | MXV 100-6501 | 5.5 | 7.5 | 4105.8
50362221000 | MXV 100-6502-2R | 7.5 | 10 | 4852.11
50362021000 | MXV 100-6502 | 11 | 15 | 5439.24
50363221000 | MXV 100-6503-2R | 15 | 20 | 6463.05
50363021000 | MXV 100-6503 | 18.5 | 25 | 6463.05
50364221000 | MXV 100-6504-2R | 18.5 | 25 | 7052.3
50364021000 | MXV 100-6504 | 22 | 30 | 7557.78
50365221000 | MXV 100-6505-2R | 30 | 40 | 8235.24
50365021000 | MXV 100-6505 | 30 | 40 | 8235.24
50366221000 | MXV 100-6506-2R | 30 | 40 | 8760.05
50366021000 | MXV 100-6506 | 37 | 50 | 9200.96
50367221000 | MXV 100-6507-2R | 37 | 50 | 9753.68
50367021000 | MXV 100-6507 | 45 | 60 | 10327.94
50368221000 | MXV 100-6508-2R | 45 | 60 | 12237.8
50368021000 | MXV 100-6508 | 45 | 60 | 12237.8
50371121000 | MXV 100-9001-1R | 5.5 | 7.5 | 4437.05
50371021000 | MXV 100-9001 | 7.5 | 10 | 4852.11
50372221000 | MXV 100-9002-2R | 11 | 15 | 5460.78
50372021000 | MXV 100-9002 | 15 | 20 | 6103.85
50373221000 | MXV 100-9003-2R | 18.5 | 25 | 7000.71
50373021000 | MXV 100-9003 | 22 | 30 | 7426.55
50374221000 | MXV 100-9004-2R | 30 | 40 | 7581.42
50374021000 | MXV 100-9004 | 30 | 40 | 7581.42
50L52111000 | MXV 100-9005-2R/A | 37 | 50 | 9211.68
50375021000 | MXV 100-9005 | 37 | 50 | 9237.47
50L62111000 | MXV 100-9006-2R/A | 45 | 60 | 10267.71
50376021000 | MXV 100-9006 | 45 | 60 | 10267.71
Motore Одна фаза
Single phase motor
52A04311000 | MXVM 25-304 | 0.75 | 1 | 1777.11
52A05311000 | MXVM 25-305 | 0.75 | 1 | 1813.07
52A06311000 | MXVM 25-306 | 1.1 | 1.5 | 1970.13
52A07311000 | MXVM 25-307 | 1.1 | 1.5 | 2013.68
52A08311000 | MXVM 25-308 | 1.5 | 2 | 2250.26
52A10311000 | MXVM 25-310 | 1.5 | 2 | 2344.88
52A12311000 | MXVM 25-312 | 2.2 | 3 | 2694.99
52A14311000 | MXVM 25-314 | 2.2 | 3 | 2825.58
52B04311000 | MXVM 32-504 | 1.1 | 1.5 | 1847.12
52B05311000 | MXVM 32-505 | 1.1 | 1.5 | 1881.2
52B06311000 | MXVM 32-506 | 1.5 | 2 | 2148.05
52B07311000 | MXVM 32-507 | 1.5 | 2 | 2199.14
52B08311000 | MXVM 32-508 | 2.2 | 3 | 2399.76
52B10311000 | MXVM 32-510 | 2.2 | 3 | 2490.59
52C04311000 | MXVM 40-904 | 1.5 | 2 | 2199.14
52C05311000 | MXVM 40-905 | 2.2 | 3 | 2428.14
52C06311000 | MXVM 40-906 | 2.2 | 3 | 2590.91
52A04312000 | MXVM 25-304 O | 0.75 | 1 | 1777.11
52A05312000 | MXVM 25-305 O | 0.75 | 1 | 1813.07
52A06312000 | MXVM 25-306 O | 1.1 | 1.5 | 1970.13
52A07312000 | MXVM 25-307 O | 1.1 | 1.5 | 2013.68
52A08312000 | MXVM 25-308 O | 1.5 | 2 | 2250.26
52A10312000 | MXVM 25-310 O | 1.5 | 2 | 2344.88
52A12312000 | MXVM 25-312 O | 2.2 | 3 | 2694.99
52A14312000 | MXVM 25-314 O | 2.2 | 3 | 2825.58
52B04312000 | MXVM 32-504 O | 1.1 | 1.5 | 1847.12
52B05312000 | MXVM 32-505 O | 1.1 | 1.5 | 1881.2
52B06312000 | MXVM 32-506 O | 1.5 | 2 | 2148.05
52B07312000 | MXVM 32-507 O | 1.5 | 2 | 2199.14
52B08312000 | MXVM 32-508 O | 2.2 | 3 | 2399.76
52B10312000 | MXVM 32-510 O | 2.2 | 3 | 2490.59
52C04312000 | MXVM 40-904 O | 1.5 | 2 | 2199.14
52C05312000 | MXVM 40-905 O | 2.2 | 3 | 2428.14
52C06312000 | MXVM 40-906 O | 2.2 | 3 | 2590.91
Motore trifase
Three-phase motor
52A04211000 | MXV 25-304 | 0.75 | 1 | 1620.02
52A05211000 | MXV 25-305 | 0.75 | 1 | 1655.99
52A06211000 | MXV 25-306 | 1.1 | 1.5 | 1807.38
52A07211000 | MXV 25-307 | 1.1 | 1.5 | 1850.93
52A08211000 | MXV 25-308 | 1.5 | 2 | 2095.05
52A10211000 | MXV 25-310 | 1.5 | 2 | 2189.67
52A12211000 | MXV 25-312 | 2.2 | 3 | 2524.67
52A14211000 | MXV 25-314 | 2.2 | 3 | 2655.26
52A16211000 | MXV 25-316 | 3 | 4 | 2969.4
52A18211000 | MXV 25-318 | 3 | 4 | 3062.15
52A20211000 | MXV 25-320 | 3 | 4 | 3243.83
52B04211000 | MXV 32-504 | 1.1 | 1.5 | 1684.37
52B05211000 | MXV 32-505 | 1.1 | 1.5 | 1718.45
52B06211000 | MXV 32-506 | 1.5 | 2 | 1992.86
52B07211000 | MXV 32-507 | 1.5 | 2 | 2042.06
52B08211000 | MXV 32-508 | 2.2 | 3 | 2229.42
52B10211000 | MXV 32-510 | 2.2 | 3 | 2320.26
52B12211000 | MXV 32-512 | 3 | 4 | 2766.9
52B14211000 | MXV 32-514 | 3 | 4 | 2886.14
52B16211000 | MXV 32-516 | 4 | 5.5 | 3281.69
52B18211000 | MXV 32-518 | 4 | 5.5 | 3516.35
52C04211000 | MXV 40-904 | 1.5 | 2 | 2043.95
52C05211000 | MXV 40-905 | 2.2 | 3 | 2257.82
52C06211000 | MXV 40-906 | 2.2 | 3 | 2418.68
52C07211000 | MXV 40-907 | 3 | 4 | 2710.13
52C08211000 | MXV 40-908 | 3 | 4 | 2778.27
52C10211000 | MXV 40-910 | 4 | 5.5 | 3158.66
52C11211000 | MXV 40-911 | 4 | 5.5 | 3380.09
52C13211000 | MXV 40-913 | 5.5 | 7.5 | 4108.73
52C15211000 | MXV 40-915 | 5.5 | 7.5 | 4343.39
52C17211000 | MXV 40-917 | 7.5 | 10 | 4837.34
52C19211000 | MXV 40-919 | 7.5 | 10 | 5096.64
52A04212000 | MXV 25-304 O | 0.75 | 1 | 1620.02
52A05212000 | MXV 25-305 O | 0.75 | 1 | 1655.99
52A06212000 | MXV 25-306 O | 1.1 | 1.5 | 1807.38
52A07212000 | MXV 25-307 O | 1.1 | 1.5 | 1850.93
52A08212000 | MXV 25-308 O | 1.5 | 2 | 2095.05
52A10212000 | MXV 25-310 O | 1.5 | 2 | 2189.67
52A12212000 | MXV 25-312 O | 2.2 | 3 | 2524.67
52A14212000 | MXV 25-314 O | 2.2 | 3 | 2655.26
52B04212000 | MXV 32-504 O | 1.1 | 1.5 | 1684.37
52B05212000 | MXV 32-505 O | 1.1 | 1.5 | 1718.45
52B06212000 | MXV 32-506 O | 1.5 | 2 | 1992.86
52B07212000 | MXV 32-507 O | 1.5 | 2 | 2042.06
52B08212000 | MXV 32-508 O | 2.2 | 3 | 2229.42
52B10212000 | MXV 32-510 O | 2.2 | 3 | 2320.26
52B12212000 | MXV 32-512 O | 3 | 4 | 2766.9
52B14212000 | MXV 32-514 O | 3 | 4 | 2886.14
52C04212000 | MXV 40-904 O | 1.5 | 2 | 2043.95
52C05212000 | MXV 40-905 O | 2.2 | 3 | 2257.82
52C06212000 | MXV 40-906 O | 2.2 | 3 | 2418.68
52C07212000 | MXV 40-907 O | 3 | 4 | 2710.13
52C08212000 | MXV 40-908 O | 3 | 4 | 2778.27
52C10212000 | MXV 40-910 O | 4 | 5.5 | 3158.66
52C11212000 | MXV 40-911 O | 4 | 5.5 | 3380.09
52C13212000 | MXV 40-913 O | 5.5 | 7.5 | 4108.73
53480121H00 | MXV 50-1501 | 1.1 | 1.5 | 1772.1
53480221H00 | MXV 50-1502 | 1.5 | 2 | 1858.01
53480321H00 | MXV 50-1503 | 2.2 | 3 | 2013.56
53480421A00 | MXV 50-1504 | 3 | 4 | 2270.22
53480521L00 | MXV 50-1505 | 4 | 5.5 | 2713.86
53480621B00 | MXV 50-1506 | 5.5 | 7.5 | 3705.12
53480721B00 | MXV 50-1507 | 5.5 | 7.5 | 3830.16
53480821B00 | MXV 50-1508 | 7.5 | 10 | 4204.82
53480921B00 | MXV 50-1509 | 7.5 | 10 | 4419.09
53481021B00 | MXV 50-1510 | 7.5 | 10 | 4536.92
53481121L00 | MXV 50-1511 | 9.2 | 12.5 | 5338.83
53481221L00 | MXV 50-1512 | 9.2 | 12.5 | 5455.4
53481321L00 | MXV 50-1513 | 11 | 15 | 5738.54
53481421L00 | MXV 50-1514 | 11 | 15 | 5849.03
53481521L00 | MXV 50-1515 | 11 | 15 | 6070.08
53481621L00 | MXV 50-1516 | 15 | 20 | 6707.04
53481721L00 | MXV 50-1517 | 15 | 20 | 6910.98
53490121H00 | MXV 50-2001 | 1.1 | 1.5 | 1778.69
53490221H00 | MXV 50-2002 | 2.2 | 3 | 1969.13
53490321A00 | MXV 50-2003 | 3 | 4 | 2180.67
53490421L00 | MXV 50-2004 | 4 | 5.5 | 2378.9
53490521B00 | MXV 50-2005 | 5.5 | 7.5 | 3322.85
53490621B00 | MXV 50-2006 | 7.5 | 10 | 3970.76
53490721B00 | MXV 50-2007 | 7.5 | 10 | 4095.81
53490821L00 | MXV 50-2008 | 9.2 | 12.5 | 4868.13
53490921L00 | MXV 50-2009 | 9.2 | 12.5 | 5082.42
53491021L00 | MXV 50-2010 | 11 | 15 | 5367.56
53491121L00 | MXV 50-2011 | 11 | 15 | 5514.09
53491221L00 | MXV 50-2012 | 15 | 20 | 6154.58
53491321L00 | MXV 50-2013 | 15 | 20 | 6271.49
53491421L00 | MXV 50-2014 | 15 | 20 | 6484.31
53491521L00 | MXV 50-2015 | 15 | 20 | 6602.96
53491621L00 | MXV 50-2016 | 18.5 | 25 | 7148
53491721L00 | MXV 50-2017 | 18.5 | 25 | 7351.88
53480141H00 | MXV 50-1501 O | 1.1 | 1.5 | 1770.12
53480241H00 | MXV 50-1502 O | 1.5 | 2 | 1856.03
53480341R00 | MXV 50-1503/A O | 2.2 | 3 | 2208.33
53480441A00 | MXV 50-1504 O | 3 | 4 | 2268.21
53480541L00 | MXV 50-1505 O | 4 | 5.5 | 2711.85
53480641B00 | MXV 50-1506 O | 5.5 | 7.5 | 3703.11
53480741B00 | MXV 50-1507 O | 5.5 | 7.5 | 3828.17
53480841L00 | MXV 50-1508/A O | 7.5 | 10 | 3945.15
53480941B00 | MXV 50-1509 O | 7.5 | 10 | 4417.1
53481041B00 | MXV 50-1510 O | 7.5 | 10 | 4534.94
53490141H00 | MXV 50-2001 O | 1.1 | 1.5 | 1776.71
53490241H00 | MXV 50-2002 O | 2.2 | 3 | 1967.13
53490341A00 | MXV 50-2003 O | 3 | 4 | 2178.66
53490441L00 | MXV 50-2004 O | 4 | 5.5 | 2376.89
53490541B00 | MXV 50-2005 O | 5.5 | 7.5 | 3320.82
53490641B00 | MXV 50-2006 O | 7.5 | 10 | 3968.76
53490741B00 | MXV 50-2007 O | 7.5 | 10 | 4093.79
53490841L00 | MXV 50-2008 O | 9.2 | 12.5 | 4866.14
53490941L00 | MXV 50-2009 O | 9.2 | 12.5 | 5080.41
53491041L00 | MXV 50-2010 O | 11 | 15 | 5365.52
50440221L00 | MXV 65-3202/D | 4 | 5.5 | 3588.32
50440321B00 | MXV 65-3203/C | 5.5 | 7.5 | 4711.8
50440421B00 | MXV 65-3204/C | 7.5 | 10 | 5294.42
50440521L00 | MXV 65-3205/D | 11 | 15 | 6635.39
50440621L00 | MXV 65-3206/D | 11 | 15 | 7303.02
50440721L00 | MXV 65-3207/D | 15 | 20 | 9201.71
50440821L00 | MXV 65-3208/D | 15 | 20 | 9629.64
50440921S00 | MXV 65-3209/E | 18.5 | 25 | 10447.17
50441021S00 | MXV 65-3210/E | 18.5 | 25 | 11201.64
50441221L00 | MXV 65-3212/D | 22 | 30 | 12365.75
50450121L00 | MXV 80-4801/D | 4 | 5.5 | 3733.08
50450221B00 | MXV 80-4802/C | 5.5 | 7.5 | 4608.87
50450321B00 | MXV 80-4803/C | 7.5 | 10 | 5421.48
50450421L00 | MXV 80-4804/D | 11 | 15 | 6862.23
50450521L00 | MXV 80-4805/D | 15 | 20 | 7945.32
50450621L00 | MXV 80-4806/D | 15 | 20 | 8748.08
50450721S00 | MXV 80-4807/E | 18.5 | 25 | 10231.61
50450821L00 | MXV 80-4808/D | 22 | 30 | 11701.34
50461021L00 | MXV 100-6501 | 5.5 | 7.5 | 5090.87
50462221L00 | MXV 100-6502-2R | 7.5 | 10 | 6095.25
50462021L00 | MXV 100-6502 | 11 | 15 | 7303.98
50463221L00 | MXV 100-6503-2R | 15 | 20 | 8850.39
50H30211000 | MXV 100-6503/B | 18.5 | 25 | 9284.81
50H42211000 | MXV 100-6504-2R/B | 18.5 | 25 | 9874.13
50464021L00 | MXV 100-6504 | 22 | 30 | 10938.75
50465221L00 | MXV 100-6505-2R | 30 | 40 | 15666.11
50465021L00 | MXV 100-6505 | 30 | 40 | 15666.11
50466221L00 | MXV 100-6506-2R | 30 | 40 | 16190.88
50466021L00 | MXV 100-6506 | 37 | 50 | 18447.06
50467221L00 | MXV 100-6507-2R | 37 | 50 | 18999.78
50467021L00 | MXV 100-6507 | 45 | 60 | 20913.98
50468221L00 | MXV 100-6508-2R | 45 | 60 | 22823.82
50468021L00 | MXV 100-6508 | 45 | 60 | 22823.82
50471121L00 | MXV 100-9001-1R | 5.5 | 7.5 | 5419.89
50471021L00 | MXV 100-9001 | 7.5 | 10 | 6095.25
50472221L00 | MXV 100-9002-2R | 11 | 15 | 7325.49
50472021L00 | MXV 100-9002 | 15 | 20 | 8493.35
50L32211000 | MXV 100-9003-2R/B | 18.5 | 25 | 9824.64
50473021L00 | MXV 100-9003 | 22 | 30 | 10807.55
50474221L00 | MXV 100-9004-2R | 30 | 40 | 15012.29
50474021L00 | MXV 100-9004 | 30 | 40 | 15012.29
50475221L00 | MXV 100-9005-2R | 37 | 50 | 18457.79
50475021L00 | MXV 100-9005 | 37 | 50 | 18483.59
50476221L00 | MXV 100-9006-2R | 45 | 60 | 20853.75
50476021L00 | MXV 100-9006 | 45 | 60 | 20853.75
С ЧП I-MAT
With I-MAT frequency converter
I52A04211000 | MXV EI 25-304 | 0.75 | 1 | 4464.51
I52A05211000 | MXV EI 25-305 | 0.75 | 1 | 4500.48
I52A06211000 | MXV EI 25-306 | 1.1 | 1.5 | 4653.77
I52A07211000 | MXV EI 25-307 | 1.1 | 1.5 | 4697.3
I52A08211000 | MXV EI 25-308 | 1.5 | 2 | 4939.55
I52A10211000 | MXV EI 25-310 | 1.5 | 2 | 5034.17
I52A12211000 | MXV EI 25-312 | 2.2 | 3 | 5681.42
I52A14211000 | MXV EI 25-314 | 2.2 | 3 | 5812.01
I52A16211000 | MXV EI 25-316 | 3 | 4 | 6128.07
I52B04211000 | MXV EI 32-504 | 1.1 | 1.5 | 4530.75
I52B05211000 | MXV EI 32-505 | 1.1 | 1.5 | 4564.82
I52B06211000 | MXV EI 32-506 | 1.5 | 2 | 4837.34
I52B07211000 | MXV EI 32-507 | 1.5 | 2 | 4886.55
I52B08211000 | MXV EI 32-508 | 2.2 | 3 | 5386.17
I52B10211000 | MXV EI 32-510 | 2.2 | 3 | 5477.03
I52B12211000 | MXV EI 32-512 | 3 | 4 | 5923.67
I52B14211000 | MXV EI 32-514 | 3 | 4 | 6044.81
I52B16211000 | MXV EI 32-516 | 4 | 5.5 | 6438.44
I52C04211000 | MXV EI 40-904 | 1.5 | 2 | 5200.71
I52C05211000 | MXV EI 40-905 | 2.2 | 3 | 5414.57
I52C06211000 | MXV EI 40-906 | 2.2 | 3 | 5575.43
I52C07211000 | MXV EI 40-907 | 3 | 4 | 5868.78
I52C08211000 | MXV EI 40-908 | 3 | 4 | 5935.02
I52C10211000 | MXV EI 40-910 | 4 | 5.5 | 6315.42
I52C11211000 | MXV EI 40-911 | 4 | 5.5 | 6536.85
I52C13211000 | MXV EI 40-913 | 5.5 | 7.5 | 7265.49
I52C15211000 | MXV EI 40-915 | 5.5 | 7.5 | 7500.15
I52A04212000 | MXV EI 25-304 O | 0.75 | 1 | 4464.51
I52A05212000 | MXV EI 25-305 O | 0.75 | 1 | 4500.48
I52A06212000 | MXV EI 25-306 O | 1.1 | 1.5 | 4653.77
I52A07212000 | MXV EI 25-307 O | 1.1 | 1.5 | 4697.3
I52A08212000 | MXV EI 25-308 O | 1.5 | 2 | 4939.55
I52A10212000 | MXV EI 25-310 O | 1.5 | 2 | 5034.17
I52A12212000 | MXV EI 25-312 O | 2.2 | 3 | 5681.42
I52A14212000 | MXV EI 25-314 O | 2.2 | 3 | 5812.01
I52B04212000 | MXV EI 32-504 O | 1.1 | 1.5 | 4530.75
I52B05212000 | MXV EI 32-505 O | 1.1 | 1.5 | 4564.82
I52B06212000 | MXV EI 32-506 O | 1.5 | 2 | 4837.34
I52B07212000 | MXV EI 32-507 O | 1.5 | 2 | 4886.55
I52B08212000 | MXV EI 32-508 O | 2.2 | 3 | 5386.17
I52B10212000 | MXV EI 32-510 O | 2.2 | 3 | 5477.03
I52B12212000 | MXV EI 32-512 O | 3 | 4 | 5923.67
I52B14212000 | MXV EI 32-514 O | 3 | 4 | 6044.81
I52C04212000 | MXV EI 40-904 O | 1.5 | 2 | 5200.71
I52C05212000 | MXV EI 40-905 O | 2.2 | 3 | 5414.57
I52C06212000 | MXV EI 40-906 O | 2.2 | 3 | 5575.43
I52C07212000 | MXV EI 40-907 O | 3 | 4 | 5868.78
I52C08212000 | MXV EI 40-908 O | 3 | 4 | 5935.02
I52C10212000 | MXV EI 40-910 O | 4 | 5.5 | 6315.42
I52C11212000 | MXV EI 40-911 O | 4 | 5.5 | 6536.85
I52C13212000 | MXV EI 40-913 O | 5.5 | 7.5 | 7265.49
I53480121H00 | MXV EI 50-1501 | 1.1 | 1.5 | 4617.35
I53480221H00 | MXV EI 50-1502 | 1.5 | 2 | 4703.25
I53480321R00 | MXV EI 50-1503/A | 2.2 | 3 | По запросу
I53480421A00 | MXV EI 50-1504 | 3 | 4 | 5427.72
I53480521L00 | MXV EI 50-1505 | 4 | 5.5 | 5871.35
I53480621B00 | MXV EI 50-1506 | 5.5 | 7.5 | 6862.65
I53480721B00 | MXV EI 50-1507 | 5.5 | 7.5 | 6987.69
I53480821L00 | MXV EI 50-1508/A | 7.5 | 10 | По запросу
I53480921B00 | MXV EI 50-1509 | 7.5 | 10 | 9220.68
I53481021B00 | MXV EI 50-1510 | 7.5 | 10 | 9338.52
I53481121L00 | MXV EI 50-1511 | 9.2 | 12.5 | 10140.42
I53481221L00 | MXV EI 50-1512 | 9.2 | 12.5 | 10257.03
I53481321L00 | MXV EI 50-1513 | 11 | 15 | 10540.13
I53481421L00 | MXV EI 50-1514 | 11 | 15 | 10650.63
I53481521L00 | MXV EI 50-1515 | 11 | 15 | 10871.67
I53481621L00 | MXV EI 50-1516 | 15 | 20 | 16132.2
I53481721L00 | MXV EI 50-1517 | 15 | 20 | 16336.16
I53490121H00 | MXV EI 50-2001 | 1.1 | 1.5 | 4623.53
I53490221H00 | MXV EI 50-2002 | 2.2 | 3 | 5126.64
I53490321A00 | MXV EI 50-2003 | 3 | 4 | 5338.17
I53490421L00 | MXV EI 50-2004 | 4 | 5.5 | 5536.43
I53490521B00 | MXV EI 50-2005 | 5.5 | 7.5 | 6480.36
I53490621B00 | MXV EI 50-2006 | 7.5 | 10 | 8772.36
I53490721B00 | MXV EI 50-2007 | 7.5 | 10 | 8897.39
I53490821L00 | MXV EI 50-2008 | 9.2 | 12.5 | 9669.75
I53490921L00 | MXV EI 50-2009 | 9.2 | 12.5 | 9883.98
I53491021L00 | MXV EI 50-2010 | 11 | 15 | 10169.12
I53491121L00 | MXV EI 50-2011 | 11 | 15 | 10315.68
I53491221L00 | MXV EI 50-2012 | 15 | 20 | 15579.77
I53491321L00 | MXV EI 50-2013 | 15 | 20 | 15696.65
I53491421L00 | MXV EI 50-2014 | 15 | 20 | 15909.51
I53491521L00 | MXV EI 50-2015 | 15 | 20 | 16028.12
I53491621L00 | MXV EI 50-2016 | 18.5 | 25 | 16573.14
I53491721L00 | MXV EI 50-2017 | 18.5 | 25 | 16777.05
I53480241H00 | MXV EI 50-1502 O | 1.5 | 2 | 4701.26
I53480341R00 | MXV EI 50-1503/A O | 2.2 | 3 | По запросу
I53480441A00 | MXV EI 50-1504 O | 3 | 4 | 5425.76
I53480541L00 | MXV EI 50-1505 O | 4 | 5.5 | 5869.37
I53480641B00 | MXV EI 50-1506 O | 5.5 | 7.5 | 6860.61
I53480741B00 | MXV EI 50-1507 O | 5.5 | 7.5 | 6985.68
I53480841L00 | MXV EI 50-1508/A O | 7.5 | 10 | По запросу
I53480941B00 | MXV EI 50-1509 O | 7.5 | 10 | 9218.67
I53481041B00 | MXV EI 50-1510 O | 7.5 | 10 | 9336.51
I53490241H00 | MXV EI 50-2002 O | 2.2 | 3 | 5124.63
I53490341A00 | MXV EI 50-2003 O | 3 | 4 | 5336.19
I53490441L00 | MXV EI 50-2004 O | 4 | 5.5 | 5534.4
I53490541B00 | MXV EI 50-2005 O | 5.5 | 7.5 | 6478.35
I53490641B00 | MXV EI 50-2006 O | 7.5 | 10 | 8770.38
I53490741B00 | MXV EI 50-2007 O | 7.5 | 10 | 8895.38
I53490841L00 | MXV EI 50-2008 O | 9.2 | 12.5 | 9667.73
I53490941L00 | MXV EI 50-2009 O | 9.2 | 12.5 | 9882
I53491041L00 | MXV EI 50-2010 O | 11 | 15 | 10167.14
I50440221L00 | MXV EI 65-3202/D | 4 | 5.5 | 6745.85
I50440321B00 | MXV EI 65-3203/C | 5.5 | 7.5 | 7869.36
I50440421B00 | MXV EI 65-3204/C | 7.5 | 10 | 10096.01
I50440521L00 | MXV EI 65-3205/D | 11 | 15 | 11437.04
I50440621L00 | MXV EI 65-3206/D | 11 | 15 | 12104.61
I50440721L00 | MXV EI 65-3207/D | 15 | 20 | 18888.05
I50440821L00 | MXV EI 65-3208/D | 15 | 20 | 19315.92
I50440921S00 | MXV EI 65-3209/E | 18.5 | 25 | 20133.47
I50441021S00 | MXV EI 65-3210/E | 18.5 | 25 | 20887.95
I50441221L00 | MXV EI 65-3212/D | 22 | 30 | 22052.07
I50450121L00 | MXV EI 80-4801/D | 4 | 5.5 | 6890.63
I50450221B00 | MXV EI 80-4802/C | 5.5 | 7.5 | 7766.39
I50450321B00 | MXV EI 80-4803/C | 7.5 | 10 | 10223.07
I50450421L00 | MXV EI 80-4804/D | 11 | 15 | 11663.82
I50450521L00 | MXV EI 80-4805/D | 15 | 20 | 17631.6
I50450621L00 | MXV EI 80-4806/D | 15 | 20 | 18434.39
I50450721S00 | MXV EI 80-4807/E | 18.5 | 25 | 19917.92
I50450821L00 | MXV EI 80-4808/D | 22 | 30 | 21387.65
I50461021L00 | MXV EI 100-6501 | 5.5 | 7.5 | 9892.43
I50462221L00 | MXV EI 100-6502-2R | 7.5 | 10 | 10896.83
I50462021L00 | MXV EI 100-6502 | 11 | 15 | 12105.57
I50463221L00 | MXV EI 100-6503-2R | 15 | 20 | 18536.67
I50H30211000 | MXV EI 100-6503/B | 18.5 | 25 | По запросу
I50H42211000 | MXV EI 100-6504-2R/B | 18.5 | 25 | По запросу
I50464021L00 | MXV EI 100-6504 | 22 | 30 | 20625.03
I50471121L00 | MXV EI 100-9001-1R | 5.5 | 7.5 | 10221.51
I50471021L00 | MXV EI 100-9001 | 7.5 | 10 | 10896.83
I50472221L00 | MXV EI 100-9002-2R | 11 | 15 | 12127.1
I50472021L00 | MXV EI 100-9002 | 15 | 20 | 18179.64
I50L32211000 | MXV EI 100-9003-2R/B | 18.5 | 25 | По запросу
I50L30211000 | MXV EI 100-9003/A | 22 | 30 | По запросу
Senza motore
Without motor
53A04111000 | MXVL 25-304 | 0.75 | 1 | 1457.27
53A05111000 | MXVL 25-305 | 0.75 | 1 | 1497
53A06111000 | MXVL 25-306 | 1.1 | 1.5 | 1621.91
53A07111000 | MXVL 25-307 | 1.1 | 1.5 | 1671.12
53A08111000 | MXVL 25-308 | 1.5 | 2 | 1886.85
53A10111000 | MXVL 25-310 | 1.5 | 2 | 1990.95
53A12111000 | MXVL 25-312 | 2.2 | 3 | 2244.56
53A14111000 | MXVL 25-314 | 2.2 | 3 | 2388.39
53A16111000 | MXVL 25-316 | 3 | 4 | 2589.02
53A18111000 | MXVL 25-318 | 3 | 4 | 2691.18
53A20111000 | MXVL 25-320 | 3 | 4 | 2889.9
53B04111000 | MXVL 32-504 | 1.1 | 1.5 | 1487.54
53B05111000 | MXVL 32-505 | 1.1 | 1.5 | 1525.38
53B06111000 | MXVL 32-506 | 1.5 | 2 | 1775.22
53B07111000 | MXVL 32-507 | 1.5 | 2 | 1828.2
53B08111000 | MXVL 32-508 | 2.2 | 3 | 1920.93
53B10111000 | MXVL 32-510 | 2.2 | 3 | 2019.33
53B12111000 | MXVL 32-512 | 3 | 4 | 2365.68
53B14111000 | MXVL 32-514 | 3 | 4 | 2496.27
53B16111000 | MXVL 32-516 | 4 | 5.5 | 2819.9
53B18111000 | MXVL 32-518 | 4 | 5.5 | 3077.27
53C04111000 | MXVL 40-904 | 1.5 | 2 | 1830.09
53C05111000 | MXVL 40-905 | 2.2 | 3 | 1951.22
53C06111000 | MXVL 40-906 | 2.2 | 3 | 2129.12
53C07111000 | MXVL 40-907 | 3 | 4 | 2303.22
53C08111000 | MXVL 40-908 | 3 | 4 | 2378.93
53C10111000 | MXVL 40-910 | 4 | 5.5 | 2683.64
53C11111000 | MXVL 40-911 | 4 | 5.5 | 2927.76
53C13111000 | MXVL 40-913 | 5.5 | 7.5 | 3434.97
53C15111000 | MXVL 40-915 | 5.5 | 7.5 | 3694.25
53C17111000 | MXVL 40-917 | 7.5 | 10 | 3953.54
53C19111000 | MXVL 40-919 | 7.5 | 10 | 4239.3
53A04112000 | MXVL 25-304 O | 0.75 | 1 | 1468.62
53A05112000 | MXVL 25-305 O | 0.75 | 1 | 1508.36
53A06112000 | MXVL 25-306 O | 1.1 | 1.5 | 1633.28
53A07112000 | MXVL 25-307 O | 1.1 | 1.5 | 1682.48
53A08112000 | MXVL 25-308 O | 1.5 | 2 | 1898.24
53A10112000 | MXVL 25-310 O | 1.5 | 2 | 2002.32
53A12112000 | MXVL 25-312 O | 2.2 | 3 | 2255.91
53A14112000 | MXVL 25-314 O | 2.2 | 3 | 2399.76
53B04112000 | MXVL 32-504 O | 1.1 | 1.5 | 1500.8
53B05112000 | MXVL 32-505 O | 1.1 | 1.5 | 1538.64
53B06112000 | MXVL 32-506 O | 1.5 | 2 | 1788.45
53B07112000 | MXVL 32-507 O | 1.5 | 2 | 1841.46
53B08112000 | MXVL 32-508 O | 2.2 | 3 | 1934.18
53B10112000 | MXVL 32-510 O | 2.2 | 3 | 2032.59
53B12112000 | MXVL 32-512 O | 3 | 4 | 2378.93
53B14112000 | MXVL 32-514 O | 3 | 4 | 2509.52
53C04112000 | MXVL 40-904 O | 1.5 | 2 | 1845.23
53C05112000 | MXVL 40-905 O | 2.2 | 3 | 1966.35
53C06112000 | MXVL 40-906 O | 2.2 | 3 | 2144.27
53C07112000 | MXVL 40-907 O | 3 | 4 | 2318.37
53C08112000 | MXVL 40-908 O | 3 | 4 | 2394.06
53C10112000 | MXVL 40-910 O | 4 | 5.5 | 2698.77
53C11112000 | MXVL 40-911 O | 4 | 5.5 | 2942.91
53C13112000 | MXVL 40-913 O | 5.5 | 7.5 | 3450.11
55380121000 | MXVL 50-1501 | 1.1 | 1.5 | 1871.39
55380221000 | MXVL 50-1502 | 1.5 | 2 | 1922.52
55380321000 | MXVL 50-1503 | 2.2 | 3 | 1988.88
55380421000 | MXVL 50-1504 | 3 | 4 | 2150.13
55380521000 | MXVL 50-1505 | 4 | 5.5 | 2594.09
55380621000 | MXVL 50-1506 | 5.5 | 7.5 | 3536.84
55380721000 | MXVL 50-1507 | 5.5 | 7.5 | 3699.39
55380821000 | MXVL 50-1508 | 7.5 | 10 | 3851.48
55380921000 | MXVL 50-1509 | 7.5 | 10 | 4130.03
55381021000 | MXVL 50-1510 | 7.5 | 10 | 4283.24
55381121000 | MXVL 50-1511 | 9.2 | 12.5 | 4734.69
55381221000 | MXVL 50-1512 | 9.2 | 12.5 | 4886.25
55381321000 | MXVL 50-1513 | 11 | 15 | 5036.94
55381421000 | MXVL 50-1514 | 11 | 15 | 5180.57
55381521000 | MXVL 50-1515 | 11 | 15 | 5467.94
55381621000 | MXVL 50-1516 | 15 | 20 | 5613.62
55381721000 | MXVL 50-1517 | 15 | 20 | 5878.73
55390121000 | MXVL 50-2001 | 1.1 | 1.5 | 1879.92
55390221000 | MXVL 50-2002 | 2.2 | 3 | 1931.12
55390321000 | MXVL 50-2003 | 3 | 4 | 2033.7
55390421000 | MXVL 50-2004 | 4 | 5.5 | 2158.65
55390521000 | MXVL 50-2005 | 5.5 | 7.5 | 3039.84
55390621000 | MXVL 50-2006 | 7.5 | 10 | 3547.2
55390721000 | MXVL 50-2007 | 7.5 | 10 | 3709.74
55390821000 | MXVL 50-2008 | 9.2 | 12.5 | 4122.81
55390921000 | MXVL 50-2009 | 9.2 | 12.5 | 4401.36
55391021000 | MXVL 50-2010 | 11 | 15 | 4554.6
55391121000 | MXVL 50-2011 | 11 | 15 | 4745.15
55391221000 | MXVL 50-2012 | 15 | 20 | 4895.42
55391321000 | MXVL 50-2013 | 15 | 20 | 5047.38
55391421000 | MXVL 50-2014 | 15 | 20 | 5324.09
55391521000 | MXVL 50-2015 | 15 | 20 | 5478.32
55391621000 | MXVL 50-2016 | 18.5 | 25 | 5624.06
55391721000 | MXVL 50-2017 | 18.5 | 25 | 5889.09
55380141000 | MXVL 50-1501 O | 1.1 | 1.5 | 1949.69
55380241000 | MXVL 50-1502 O | 1.5 | 2 | 2000.82
55380341000 | MXVL 50-1503 O | 2.2 | 3 | 2067.18
55380441000 | MXVL 50-1504 O | 3 | 4 | 2228.42
55380541000 | MXVL 50-1505 O | 4 | 5.5 | 2672.4
55380641000 | MXVL 50-1506 O | 5.5 | 7.5 | 3615.12
55380741000 | MXVL 50-1507 O | 5.5 | 7.5 | 3777.72
55380841000 | MXVL 50-1508 O | 7.5 | 10 | 3929.81
55380941000 | MXVL 50-1509 O | 7.5 | 10 | 4208.34
55381041000 | MXVL 50-1510 O | 7.5 | 10 | 4361.54
55390141000 | MXVL 50-2001 O | 1.1 | 1.5 | 1958.27
55390241000 | MXVL 50-2002 O | 2.2 | 3 | 2009.42
55390341000 | MXVL 50-2003 O | 3 | 4 | 2112.02
55390441000 | MXVL 50-2004 O | 4 | 5.5 | 2236.94
55390541000 | MXVL 50-2005 O | 5.5 | 7.5 | 3118.19
55390641000 | MXVL 50-2006 O | 7.5 | 10 | 3625.5
55390741000 | MXVL 50-2007 O | 7.5 | 10 | 3788.03
55390841000 | MXVL 50-2008 O | 9.2 | 12.5 | 4201.08
55390941000 | MXVL 50-2009 O | 9.2 | 12.5 | 4479.65
55391041000 | MXVL 50-2010 O | 11 | 15 | 4632.93
55340221000 | MXVL 65-3202/D | 4 | 5.5 | 3730.94
55340321000 | MXVL 65-3203/C | 5.5 | 7.5 | 4845.57
55340421000 | MXVL 65-3204/C | 7.5 | 10 | 5267.99
55340521000 | MXVL 65-3205/D | 11 | 15 | 6202.79
55340621000 | MXVL 65-3206/D | 11 | 15 | 7070.7
55340721000 | MXVL 65-3207/D | 15 | 20 | 8856.71
55340821000 | MXVL 65-3208/D | 15 | 20 | 9413.03
55340921000 | MXVL 65-3209/D | 18.5 | 25 | 9910.74
55341021000 | MXVL 65-3210/D | 18.5 | 25 | 10891.55
55341221000 | MXVL 65-3212/D | 22 | 30 | 11679.93
55350121000 | MXVL 80-4801/D | 4 | 5.5 | 3919.11
55350221000 | MXVL 80-4802/C | 5.5 | 7.5 | 4711.71
55350321000 | MXVL 80-4803/C | 7.5 | 10 | 5433.23
55350421000 | MXVL 80-4804/D | 11 | 15 | 6497.66
55350521000 | MXVL 80-4805/D | 15 | 20 | 7223.4
55350621000 | MXVL 80-4806/D | 15 | 20 | 8266.91
55350721000 | MXVL 80-4807/D | 18.5 | 25 | 9630.47
55350821000 | MXVL 80-4808/D | 22 | 30 | 10816.23
53H10111000 | MXVL 100-6501/A | 5.5 | 7.5 | По запросу
53H22111000 | MXVL 100-6502-2R/A | 7.5 | 10 | По запросу
55362021L00 | MXVL 100-6502/A | 11 | 15 | По запросу
53H32111000 | MXVL 100-6503-2R/A | 15 | 20 | По запросу
53H30111000 | MXVL 100-6503/B | 18.5 | 25 | По запросу
53H42111000 | MXVL 100-6504-2R/B | 18.5 | 25 | По запросу
53H40111000 | MXVL 100-6504/A | 22 | 30 | По запросу
53H52111000 | MXVL 100-6505-2R/A | 30 | 40 | По запросу
53H50111000 | MXVL 100-6505/A | 30 | 40 | По запросу
53H62111000 | MXVL 100-6506-2R/A | 30 | 40 | По запросу
53H60111000 | MXVL 100-6506/A | 37 | 50 | По запросу
53H72111000 | MXVL 100-6507-2R/A | 37 | 50 | По запросу
53H70111000 | MXVL 100-6507/A | 45 | 60 | По запросу
53H82111000 | MXVL 100-6508-2R/A | 45 | 60 | По запросу
53H80111000 | MXVL 100-6508/A | 45 | 60 | По запросу
55371121L00 | MXVL 100-9001-1R | 5.5 | 7.5 | По запросу
55371021L00 | MXVL 100-9001 | 7.5 | 10 | По запросу
55372221L00 | MXVL 100-9002-2R | 11 | 15 | По запросу
55372021L00 | MXVL 100-9002 | 15 | 20 | По запросу
55373221L00 | MXVL 100-9003-2R | 18.5 | 25 | По запросу
55373021L00 | MXVL 100-9003 | 22 | 30 | По запросу
55374221L00 | MXVL 100-9004-2R | 30 | 40 | По запросу
55374021L00 | MXVL 100-9004 | 30 | 40 | По запросу
55375221L00 | MXVL 100-9005-2R | 37 | 50 | По запросу
55375021L00 | MXVL 100-9005 | 37 | 50 | По запросу
55376221L00 | MXVL 100-9006-2R | 45 | 60 | По запросу
55376021L00 | MXVL 100-9006 | 45 | 60 | По запросу
Motore Одна фаза
Single phase motor
53A04312000 | MXVL 25-304 O | 0.75 | 1 | 1840.89
53A05312000 | MXVL 25-305 O | 0.75 | 1 | 1878.99
53A06312000 | MXVL 25-306 O | 1.1 | 1.5 | 2040.4
53A07312000 | MXVL 25-307 O | 1.1 | 1.5 | 2087.55
53A08312000 | MXVL 25-308 O | 1.5 | 2 | 2332.4
53A10312000 | MXVL 25-310 O | 1.5 | 2 | 2432.15
53A12312000 | MXVL 25-312 O | 2.2 | 3 | 2789.47
53A14312000 | MXVL 25-314 O | 2.2 | 3 | 2927.3
53B04312000 | MXVL 32-504 O | 1.1 | 1.5 | 1913.46
53B05312000 | MXVL 32-505 O | 1.1 | 1.5 | 1949.71
53B06312000 | MXVL 32-506 O | 1.5 | 2 | 2227.22
53B07312000 | MXVL 32-507 O | 1.5 | 2 | 2279.8
53B08312000 | MXVL 32-508 O | 2.2 | 3 | 2481.14
53B10312000 | MXVL 32-510 O | 2.2 | 3 | 2575.44
53C04312000 | MXVL 40-904 O | 1.5 | 2 | 2132.91
53C05312000 | MXVL 40-905 O | 2.2 | 3 | 2348.72
53C06312000 | MXVL 40-906 O | 2.2 | 3 | 2519.22
Motore trifase
Three-phase motor
53A04211000 | MXVL 25-304 | 0.75 | 1 | 1752.5
53A05211000 | MXVL 25-305 | 0.75 | 1 | 1792.23
53A06211000 | MXVL 25-306 | 1.1 | 1.5 | 1955
53A07211000 | MXVL 25-307 | 1.1 | 1.5 | 2004.21
53A08211000 | MXVL 25-308 | 1.5 | 2 | 2267.28
53A10211000 | MXVL 25-310 | 1.5 | 2 | 2371.38
53A12211000 | MXVL 25-312 | 2.2 | 3 | 2729.04
53A14211000 | MXVL 25-314 | 2.2 | 3 | 2872.89
53A16211000 | MXVL 25-316 | 3 | 4 | 3205.98
53A18211000 | MXVL 25-318 | 3 | 4 | 3308.18
53A20211000 | MXVL 25-320 | 3 | 4 | 3506.9
53B04211000 | MXVL 32-504 | 1.1 | 1.5 | 1820.63
53B05211000 | MXVL 32-505 | 1.1 | 1.5 | 1858.47
53B06211000 | MXVL 32-506 | 1.5 | 2 | 2155.61
53B07211000 | MXVL 32-507 | 1.5 | 2 | 2208.59
53B08211000 | MXVL 32-508 | 2.2 | 3 | 2405.42
53B10211000 | MXVL 32-510 | 2.2 | 3 | 2503.83
53B12211000 | MXVL 32-512 | 3 | 4 | 2982.65
53B14211000 | MXVL 32-514 | 3 | 4 | 3113.24
53B16211000 | MXVL 32-516 | 4 | 5.5 | 3539.06
53B18211000 | MXVL 32-518 | 4 | 5.5 | 3796.44
53C04211000 | MXVL 40-904 | 1.5 | 2 | 2210.51
53C05211000 | MXVL 40-905 | 2.2 | 3 | 2435.7
53C06211000 | MXVL 40-906 | 2.2 | 3 | 2613.6
53C07211000 | MXVL 40-907 | 3 | 4 | 2920.22
53C08211000 | MXVL 40-908 | 3 | 4 | 2995.91
53C10211000 | MXVL 40-910 | 4 | 5.5 | 3402.81
53C11211000 | MXVL 40-911 | 4 | 5.5 | 3646.94
53C13211000 | MXVL 40-913 | 5.5 | 7.5 | 4420.98
53C15211000 | MXVL 40-915 | 5.5 | 7.5 | 4680.27
53C17211000 | MXVL 40-917 | 7.5 | 10 | 5196.93
53C19211000 | MXVL 40-919 | 7.5 | 10 | 5482.7
53A04212000 | MXVL 25-304 O | 0.75 | 1 | 1763.85
53A05212000 | MXVL 25-305 O | 0.75 | 1 | 1803.6
53A06212000 | MXVL 25-306 O | 1.1 | 1.5 | 1966.35
53A07212000 | MXVL 25-307 O | 1.1 | 1.5 | 2015.57
53A08212000 | MXVL 25-308 O | 1.5 | 2 | 2278.64
53A10212000 | MXVL 25-310 O | 1.5 | 2 | 2382.71
53A12212000 | MXVL 25-312 O | 2.2 | 3 | 2740.41
53A14212000 | MXVL 25-314 O | 2.2 | 3 | 2884.25
53B04212000 | MXVL 32-504 O | 1.1 | 1.5 | 1833.87
53B05212000 | MXVL 32-505 O | 1.1 | 1.5 | 1871.73
53B06212000 | MXVL 32-506 O | 1.5 | 2 | 2168.85
53B07212000 | MXVL 32-507 O | 1.5 | 2 | 2221.85
53B08212000 | MXVL 32-508 O | 2.2 | 3 | 2418.68
53B10212000 | MXVL 32-510 O | 2.2 | 3 | 2517.08
53B12212000 | MXVL 32-512 O | 3 | 4 | 2995.91
53B14212000 | MXVL 32-514 O | 3 | 4 | 3126.48
53C04212000 | MXVL 40-904 O | 1.5 | 2 | 2225.64
53C05212000 | MXVL 40-905 O | 2.2 | 3 | 2450.84
53C06212000 | MXVL 40-906 O | 2.2 | 3 | 2628.75
53C07212000 | MXVL 40-907 O | 3 | 4 | 2935.34
53C08212000 | MXVL 40-908 O | 3 | 4 | 3011.03
53C10212000 | MXVL 40-910 O | 4 | 5.5 | 3417.93
53C11212000 | MXVL 40-911 O | 4 | 5.5 | 3662.07
53C13212000 | MXVL 40-913 O | 5.5 | 7.5 | 4436.13
55480121H00 | MXVL 50-1501 | 1.1 | 1.5 | 2203.97
55480221H00 | MXVL 50-1502 | 1.5 | 2 | 2301.68
55480321H00 | MXVL 50-1503 | 2.2 | 3 | 2472.51
55480421A00 | MXVL 50-1504 | 3 | 4 | 2766.39
55480521L00 | MXVL 50-1505 | 4 | 5.5 | 3312.47
55480621B00 | MXVL 50-1506 | 5.5 | 7.5 | 4521.32
55480721B00 | MXVL 50-1507 | 5.5 | 7.5 | 4683.84
55480821L00 | MXVL 50-1508/A | 7.5 | 10 | По запросу
55480921B00 | MXVL 50-1509 | 7.5 | 10 | 5372.18
55481021B00 | MXVL 50-1510 | 7.5 | 10 | 5525.37
55481121L00 | MXVL 50-1511 | 9.2 | 12.5 | 6431.46
55481221L00 | MXVL 50-1512 | 9.2 | 12.5 | 6583.04
55481321L00 | MXVL 50-1513 | 11 | 15 | 6900.89
55481421L00 | MXVL 50-1514 | 11 | 15 | 7044.56
55481521L00 | MXVL 50-1515 | 11 | 15 | 7331.91
55481621L00 | MXVL 50-1516 | 15 | 20 | 8002.5
55481721L00 | MXVL 50-1517 | 15 | 20 | 8267.61
55490121H00 | MXVL 50-2001 | 1.1 | 1.5 | 2212.52
55490221H00 | MXVL 50-2002 | 2.2 | 3 | 2414.76
55490321A00 | MXVL 50-2003 | 3 | 4 | 2649.99
55490421L00 | MXVL 50-2004 | 4 | 5.5 | 2877.08
55490521B00 | MXVL 50-2005 | 5.5 | 7.5 | 4024.32
55490621B00 | MXVL 50-2006 | 7.5 | 10 | 4789.35
55490721B00 | MXVL 50-2007 | 7.5 | 10 | 4951.89
55490821L00 | MXVL 50-2008 | 9.2 | 12.5 | 5819.55
55490921L00 | MXVL 50-2009 | 9.2 | 12.5 | 6098.13
55491021L00 | MXVL 50-2010 | 11 | 15 | 6418.59
55491121L00 | MXVL 50-2011 | 11 | 15 | 6609.11
55491221L00 | MXVL 50-2012 | 15 | 20 | 7284.27
55491321L00 | MXVL 50-2013 | 15 | 20 | 7436.24
55491421L00 | MXVL 50-2014 | 15 | 20 | 7712.93
55491521L00 | MXVL 50-2015 | 15 | 20 | 7867.17
55491621L00 | MXVL 50-2016 | 18.5 | 25 | 8445.84
55491721L00 | MXVL 50-2017 | 18.5 | 25 | 8710.89
55480141H00 | MXVL 50-1501 O | 1.1 | 1.5 | 2282.27
55480241H00 | MXVL 50-1502 O | 1.5 | 2 | 2379.96
55480341R00 | MXVL 50-1503/A O | 2.2 | 3 | По запросу
55480441A00 | MXVL 50-1504 O | 3 | 4 | 2844.72
55480541L00 | MXVL 50-1505 O | 4 | 5.5 | 3390.77
55480641B00 | MXVL 50-1506 O | 5.5 | 7.5 | 4599.63
55480741B00 | MXVL 50-1507 O | 5.5 | 7.5 | 4762.16
55480841L00 | MXVL 50-1508/A O | 7.5 | 10 | По запросу
55480941B00 | MXVL 50-1509 O | 7.5 | 10 | 5450.48
55481041B00 | MXVL 50-1510 O | 7.5 | 10 | 5603.69
55490141H00 | MXVL 50-2001 O | 1.1 | 1.5 | 2290.82
55490241H00 | MXVL 50-2002 O | 2.2 | 3 | 2493.08
55490341A00 | MXVL 50-2003 O | 3 | 4 | 2728.32
55490441L00 | MXVL 50-2004 O | 4 | 5.5 | 2955.36
55490541B00 | MXVL 50-2005 O | 5.5 | 7.5 | 4102.65
55490641B00 | MXVL 50-2006 O | 7.5 | 10 | 4867.64
55490741B00 | MXVL 50-2007 O | 7.5 | 10 | 5030.21
55490841L00 | MXVL 50-2008 O | 9.2 | 12.5 | 5897.87
55490941L00 | MXVL 50-2009 O | 9.2 | 12.5 | 6176.4
55491041L00 | MXVL 50-2010 O | 11 | 15 | 6496.89
55440221L00 | MXVL 65-3202/D | 4 | 5.5 | 4449.29
55440321B00 | MXVL 65-3203/C | 5.5 | 7.5 | 5829.99
55440421B00 | MXVL 65-3204/C | 7.5 | 10 | 6510.08
55440521L00 | MXVL 65-3205/D | 11 | 15 | 8066.82
55440621L00 | MXVL 65-3206/D | 11 | 15 | 8934.66
55440721L00 | MXVL 65-3207/D | 15 | 20 | 11245.55
55440821L00 | MXVL 65-3208/D | 15 | 20 | 11801.85
55440921S00 | MXVL 65-3209/E | 18.5 | 25 | 12734.3
55441021S00 | MXVL 65-3210/E | 18.5 | 25 | 13715.13
55441221L00 | MXVL 65-3212/D | 22 | 30 | 15061.13
55450121L00 | MXVL 80-4801/D | 4 | 5.5 | 4637.54
55450221B00 | MXVL 80-4802/C | 5.5 | 7.5 | 5696.18
55450321B00 | MXVL 80-4803/C | 7.5 | 10 | 6675.32
55450421L00 | MXVL 80-4804/D | 11 | 15 | 8361.69
55450521L00 | MXVL 80-4805/D | 15 | 20 | 9612.27
55450621L00 | MXVL 80-4806/D | 15 | 20 | 10655.79
55450721S00 | MXVL 80-4807/E | 18.5 | 25 | 12454.02
55450821L00 | MXVL 80-4808/D | 22 | 30 | 14197.41
55461021L00 | MXVL 100-6501 | 5.5 | 7.5 | 6323.22
55462221L00 | MXVL 100-6502-2R | 7.5 | 10 | 7551.29
55462021L00 | MXVL 100-6502 | 11 | 15 | 8936.42
53H32211000 | MXVL 100-6503-2R/A | 15 | 20 | По запросу
53H30211000 | MXVL 100-6503/B | 18.5 | 25 | По запросу
53H42211000 | MXVL 100-6504-2R/B | 18.5 | 25 | По запросу
53H40211000 | MXVL 100-6504/A | 22 | 30 | По запросу
55465221L00 | MXVL 100-6505-2R | 30 | 40 | 18137.33
55465021L00 | MXVL 100-6505 | 30 | 40 | 18137.33
55466221L00 | MXVL 100-6506-2R | 30 | 40 | 18819.14
55466021L00 | MXVL 100-6506 | 37 | 50 | 21208.59
55467221L00 | MXVL 100-6507-2R | 37 | 50 | 21926.97
55467021L00 | MXVL 100-6507 | 45 | 60 | 24013.2
55468221L00 | MXVL 100-6508-2R | 45 | 60 | 26495.18
55468021L00 | MXVL 100-6508 | 45 | 60 | 26495.18
55471121L00 | MXVL 100-9001-1R | 5.5 | 7.5 | 6751.23
55471021L00 | MXVL 100-9001 | 7.5 | 10 | 7551.29
53L22211000 | MXVL 100-9002-2R/A | 11 | 15 | По запросу
53L20211000 | MXVL 100-9002/A | 15 | 20 | По запросу
53L32211000 | MXVL 100-9003-2R/B | 18.5 | 25 | По запросу
53L30211000 | MXVL 100-9003/A | 22 | 30 | По запросу
53L42211000 | MXVL 100-9004-2R/A | 30 | 40 | По запросу
53L40211000 | MXVL 100-9004/A | 30 | 40 | По запросу
53L52211000 | MXVL 100-9005-2R/A | 37 | 50 | По запросу
53L50211000 | MXVL 100-9005/A | 37 | 50 | По запросу
53L62211000 | MXVL 100-9006-2R/A | 45 | 60 | По запросу
53L60211000 | MXVL 100-9006/A | 45 | 60 | По запросу
КОМПЛЕКТ КОНТРФЛАНЦЕВ- KIT COUNTERFLANGES
Комплект ответных фланцев: Винты - Болты - Прокладки
Counterflanges KIT including: Screws - Nuts - Gaskets
Codice | Tipo |  |  | Prezzo
Code | Type |  |  | Price
€
94016770000 | MXV 25... (DN25) |  |  | 112.58
94016780000 | MXV 32... (DN32) |  |  | 122.28
94016790000 | MXV 40... (DN40) |  |  | 136.74
94022320000 | MXV 50... (DN50) |  |  | 75.6
94022330000 | MXV 65… (DN 65) |  |  | 109.4
94024240000 | MXV 80… (DN 80) |  |  | 148.04
18011720000 | MXV 100… (DN 100) |  |  | 140.33
94035260000 | MXVL 25… (DN25) | AISI 316 |  | 123.84
94035270000 | MXVL 32… (DN32) | AISI 316 |  | 134.54
94035280000 | MXVL 40… (DN50) | AISI 316 |  | 150.45
| MXVL 50… (DN 50) | AISI 316 |  | По запросу
| MXVL 65… (DN 65) | AISI 316 |  | По запросу
| MXVL 80… (DN 80) | AISI 316 |  | По запросу
| MXVL 100… (DN 100) | AISI 316 |  | По запросу

## SPA
SPA
Самовсасывающие насосы для гидромассажных ванн
Self-draining whirpool pumps
M= | Одна фаза - Single phase
Codice | Modello | Motore |  | Prezzo
Code | Model | Motor |  | Price
|  | kW | HP | €
66B20010000 | SPA 11 | 0.45 | 0.6 | 577.52
66B20020000 | SPA 21/A | 0.55 | 0.75 | 596.84
66B20031000 | SPA 31/B | 0.75 | 1 | 622.56
66B20041000 | SPA 41/A | 1.1 | 1.5 | 760.91
66C20010000 | SPAM 11 | 0.45 | 0.6 | 577.52
66C20020000 | SPAM 21/A | 0.55 | 0.75 | 596.84
66C20030000 | SPAM 31/A | 0.75 | 1 | 622.56
66C20040000 | SPAM 41 | 1.1 | 1.5 | 760.91

## MPC
MPC
Самовсасывающие насосы с предварительным фильтром для бассейнов
Self-priming swimming pool pumps with built-in strainer
M= | Одна фаза - Single phase
Codice | Modello | Motore |  | Prezzo
Code | Model | Motor |  | Price
|  | kW | HP | €
66D20010000 | MPC 11 | 0.37 | 0.5 | 665.34
66D20020000 | MPC 21/A | 0.55 | 0.75 | 714.96
66D20031000 | MPC 31/B | 0.75 | 1 | 744.77
66D20041000 | MPC 41/A | 1.1 | 1.5 | 880.97
66D10051000 | MPC 51/A | 1.1 | 1.5 | 990.51
66D10061000 | MPC 61/A | 1.5 | 2 | 1027.79
66D10072000 | MPC 71/B | 2.2 | 3 | 1117.16
66E20011000 | MPCM 11 | 0.37 | 0.5 | 665.34
66E20021000 | MPCM 21/A | 0.55 | 0.75 | 714.96
66E20031000 | MPCM 31/A | 0.75 | 1 | 744.77
66E20041000 | MPCM 41 | 1.1 | 1.5 | 880.97
66E10051000 | MPCM 51 | 1.1 | 1.5 | 990.51
66E10061000 | MPCM 61 | 1.5 | 2 | 1027.79
66E10072000 | MPCM 71/B | 1.8 | 2.5 | 1229.49

## NMP
NMP
Самовсасывающие насосы с предварительным фильтром для бассейнов
Self-priming pumps with built-in strainer
B= | Бронза - Bronze
M= | Одна фаза - Single phase
Codice | Modello | Motore |  | Prezzo
Code | Model | Motor |  | Price
|  | kW | HP | €
60D00021000 | NMP 32/12FE | 0.55 | 0.75 | 1108.43
60D00041000 | NMP 32/12DE | 0.75 | 1 | 1142.15
60D00062000 | NMP 32/12A/A | 1.1 | 1.5 | 1161.45
60D00082000 | NMP 32/12S/A | 1.5 | 2 | 1206.54
60D0082H200 | NMP 50/12H/A | 1.1 | 1.5 | 1219.8
60D0082G200 | NMP 50/12G/A | 1.5 | 2 | 1262.82
60D00823000 | NMP 50/12F/B | 2.2 | 3 | 1378.7
60D00862000 | NMP 50/12D/A | 3 | 4 | 1554
60D01360000 | NMP 65/12E | 4 | 5.5 | 2085.77
60D01400000 | NMP 65/12C | 5.5 | 7.5 | 2495.15
60D01440000 | NMP 65/12A | 7.5 | 10 | 2670.57
60E00021000 | NMPM 32/12FE | 0.55 | 0.75 | 1180.77
60E00041000 | NMPM 32/12DE | 0.75 | 1 | 1195.29
60E00061000 | NMPM 32/12AE | 1.1 | 1.5 | 1251.53
60E00081000 | NMPM 32/12SE | 1.5 | 2 | 1375.46
60E0082H100 | NMPM 50/12HE | 1.1 | 1.5 | 1306.25
60E0082G100 | NMPM 50/12GE | 1.5 | 2 | 1444.55
61D00021000 | BNMP 32/12FE | 0.55 | 0.75 | 3200.24
61D00041000 | BNMP 32/12DE | 0.75 | 1 | 3252.29
61D00062000 | BNMP 32/12A/A | 1.1 | 1.5 | 3273.11
61D00082000 | BNMP 32/12S/A | 1.5 | 2 | 3325.1
61D0082H200 | BNMP 50/12H/A | 1.1 | 1.5 | 3595.74
61D0082G200 | BNMP 50/12G/A | 1.5 | 2 | 3649.56
61D00823000 | BNMP 50/12F/B | 2.2 | 3 | 3793.44
61D00862000 | BNMP 50/12D/A | 3 | 4 | 4081.38
61D01360000 | BNMP 65/12E | 4 | 5.5 | 7273.07
61D01400000 | BNMP 65/125C | 5.5 | 7.5 | 8048.06
61D01440000 | BNMP 65/125A | 7.5 | 10 | 8266.65
61E00021000 | BNMPM 32/12FE | 0.55 | 0.75 | 3285.24
61E00041000 | BNMPM 32/12DE | 0.75 | 1 | 3309.5
61E00061000 | BNMPM 32/12AE | 1.1 | 1.5 | 3377.18
61E00081000 | BNMPM 32/12SE | 1.5 | 2 | 3876.75
61E0082H100 | BNMPM 50/12HE | 1.1 | 1.5 | 3704.96
61E0082G100 | BNMPM 50/12GE | 1.5 | 2 | 4202.85

## PF
PF - PFP
Предварительные фильтры из нержавеющей стали и поликарбоната
Pre-filters in stainless steel
Codice | AISI 304 | Flange | Prezzo
Code |  | Flanges | Price
|  | DN | €
14020640000 | PF 100-304 | 100 | 3592.59
14020650000 | PF 125-304 | 125 | 3715.41
14020660000 | PF 150-304 | 150 | 4966.88
Codice | AISI 316 | Flange | Prezzo
Code |  | Flanges | Price
|  | DN | €
14021230000 | PF 100-316 | 100 | 4781.67
14022370000 | PF 125-316 | 125 | 4982.48
14024830000 | PF 150-316 | 150 | 6916.2
Codice | Policarbonato | Flange | Prezzo
Code |  | Flanges | Price
|  | DN | €
14063750000 | PFP 50 | 50 | 4185.44
14063760000 | PFP 65 | 65 | 4212.74
14063770000 | PFP 80 | 80 | 4230.93
14063780000 | PFP 100 | 100 | 4285.53
14063790000 | PFP 125 | 125 | 4367.42
14063800000 | PFP 150 | 150 | 4858.76
14063810000 | PFP 200 | 200 | 6032.49

## C
C, B-C
Насосы с открытым рабочим колесом
Pumps with open impeller
B= | Бронза - Bronze
M= | Одна фаза - Single phase
Codice | Modello | Motore |  | Prezzo
Code | Model | Motor |  | Price
|  | kW | HP | €
70630020000 | C 16/1E | 0.15 | 0.2 | 422.64
70630040000 | C 20E | 0.37 | 0.5 | 476.15
70630060000 | C 22/1E | 0.45 | 0.6 | 489.45
70630070000 | C 22E | 0.55 | 0.75 | 527.94
70630080000 | C 4/1/A | 0.55 | 0.75 | 608.1
70630091000 | C 4/B | 0.75 | 1 | 689.99
70600112000 | C 41/A | 1.1 | 1.5 | 833.61
71630020000 | BC 16/1E | 0.15 | 0.2 | 803.79
71610040000 | BC 20/A | 0.37 | 0.5 | 894.08
71610060000 | BC 22/1/A | 0.45 | 0.6 | 940.05
71610070000 | BC 22/A | 0.55 | 0.75 | 953.75
71600101000 | BC 41/1E | 0.75 | 1 | 1321.53
71600112000 | BC 41/A | 1.1 | 1.5 | 1336.86
70730020000 | CM 16/1E | 0.15 | 0.2 | 432.71
70730040000 | CM 20E | 0.37 | 0.5 | 476.15
70730060000 | CM 22/1E | 0.45 | 0.6 | 519.51
70730070000 | CM 22E | 0.55 | 0.75 | 571.35
70730080000 | CM 4/1/A | 0.55 | 0.75 | 638.13
70730090000 | CM 4/A | 0.75 | 1 | 689.99
70700111000 | CM 41E | 1.1 | 1.5 | 903.77
71730020000 | BCM 16/1E | 0.15 | 0.2 | 803.79
71710040000 | BCM 20/A | 0.37 | 0.5 | 894.08
71710060000 | BCM 22/1/A | 0.45 | 0.6 | 955.37
71710070000 | BCM 22/A | 0.55 | 0.75 | 979.23
71700101000 | BCM 41/1E | 0.75 | 1 | 1321.53
71700111000 | BCM 41E | 1.1 | 1.5 | 1416.92

## A
A, B-A
Самовсасывающие насосы с открытым рабочим колесом
Self-priming pumps with open impeller
B= | Бронза - Bronze
M= | Одна фаза - Single phase
Codice | Modello | Motore |  | Prezzo
Code | Model | Motor |  | Price
|  | kW | HP | €
60F00341000 | A 40-110B/A | 0.55 | 0.75 | 808.71
60F00382000 | A 40-110A/B | 0.75 | 1 | 882.68
60F00821000 | A 50-125CE | 0.75 | 1 | 1119.63
60F00862000 | A 50-125B/A | 1.1 | 1.5 | 1142.15
60F00902000 | A 50-125A/A | 1.5 | 2 | 1188.8
60F01542000 | A 65-150C/C | 2.2 | 3 | 1724.51
60F01583000 | A 65-150B/B | 3 | 4 | 1886.99
60F01644000 | A 65-150A/C | 4 | 5.5 | 1935.29
60F02022000 | A 80-170B/A | 5.5 | 7.5 | 2793.54
60F02042000 | A 80-170A/A | 7.5 | 10 | 2971.34
61F00341000 | BA 40-110B/A | 0.55 | 0.75 | 2191.79
61F00382000 | BA 40-110A/B | 0.75 | 1 | 2267.16
61F00821000 | BA 50-125CE | 0.75 | 1 | 2556.66
61F00862000 | BA 50-125B/A | 1.1 | 1.5 | 2596.01
61F00902000 | BA 50-125A/A | 1.5 | 2 | 2671.47
61F01542000 | BA 65-150C/B | 2.2 | 3 | 4099.83
61F01582000 | BA 65-150B/A | 3 | 4 | 4263.84
61F01643000 | BA 65-150A/B | 4 | 5.5 | 4313.09
61F02022000 | BA 80-170B/A | 5.5 | 7.5 | 7663.07
61F02042000 | BA 80-170A/A | 7.5 | 10 | 7896.12
60G00341000 | AM 40-110B/A | 0.55 | 0.75 | 808.71
60G00381000 | AM 40-110A/A | 0.75 | 1 | 882.68
60G00821000 | AM 50-125CE | 0.75 | 1 | 1164.72
60G00861000 | AM 50-125BE | 1.1 | 1.5 | 1209.74
60G00901000 | AM 50-125AE | 1.5 | 2 | 1304.69
61G00341000 | B-AM 40-110B/A | 0.55 | 0.75 | 2191.79
61G00381000 | B-AM 40-110A/A | 0.75 | 1 | 2267.16
61G00821000 | B-AM 50-125CE | 0.75 | 1 | 2646.86
61G00861000 | B-AM 50-125BE | 1.1 | 1.5 | 2686.28
61G00901000 | B-AM 50-125AE | 1.5 | 2 | 2799.41

## CT, T
CT, T, B-CT, B-T
Насосы с периферийным рабочим колесом
Peripheral pumps
B= | Бронза - Bronze
M= | Одна фаза - Single phase
Codice | Modello | Motore |  | Prezzo
Code | Model | Motor |  | Price
|  | kW | HP | €
70220020000 | CT 60/A | 0.33 | 0.45 | 202.65
70220010000 | CT 61/A | 0.33 | 0.45 | 202.65
70020021000 | T 61E | 0.33 | 0.45 | 255.78
70020030000 | T 65E | 0.45 | 0.6 | 373.19
70020041000 | T 70/B | 0.75 | 1 | 429.54
70020060000 | TP 78/A | 0.37 | 0.5 | 442.38
70000052000 | T 76/A | 1.1 | 1.5 | 678.84
70000071000 | TP 80E | 0.75 | 1 | 667.61
70000083000 | TP 100/B | 2.2 | 3 | 1016.72
70000102000 | T 100/A | 3 | 4 | 1206.54
70000133000 | T 125/B | 4 | 5.5 | 1661.81
70000152000 | TP 132R/A | 5.5 | 7.5 | 2624.64
70000172000 | TP 132/A | 7.5 | 10 | 2768.72
71220010000 | BCT 61/A | 0.33 | 0.45 | 360.81
71020021000 | BT 61E | 0.33 | 0.45 | 651.05
71020030000 | BT 65 | 0.45 | 0.6 | 700.11
71020060000 | BTP 78/A | 0.37 | 0.5 | 1020.08
71020041000 | BT 70/B | 0.75 | 1 | 801.93
71000071000 | BTP 80E | 0.75 | 1 | 1229.97
70320020000 | CTM 60/A | 0.33 | 0.45 | 202.65
70320010000 | CTM 61/A | 0.33 | 0.45 | 202.65
70130020000 | TM 61E | 0.33 | 0.45 | 255.78
70120030000 | TM 65E | 0.45 | 0.6 | 402.2
70120040000 | TM 70/A | 0.75 | 1 | 468.09
70120060000 | TPM 78/A | 0.37 | 0.5 | 442.38
70100051000 | TM 76E | 1.1 | 1.5 | 762.56
70100071000 | TPM 80E | 0.75 | 1 | 722.36
71320010000 | BCTM 61/A | 0.33 | 0.45 | 360.81
71120021000 | BTM 61E | 0.33 | 0.45 | 651.05
71120030000 | BTM 65 | 0.45 | 0.6 | 700.11
71120060000 | BTPM 78/A | 0.37 | 0.5 | 1020.08
71120040000 | BTM 70/A | 0.75 | 1 | 823.26
71100071000 | BTPM 80E | 0.75 | 1 | 1229.97

## CA
CA, B-CA
Самовсасывающие водокольцевые насосы
Self-priming liquid ring pumps
B= | Бронза - Bronze
M= | Одна фаза - Single phase
Codice | Modello | Motore |  | Prezzo
Code | Model | Motor |  | Price
|  | kW | HP | €
70820011000 | CA 60E | 0.15 | 0.2 | 390.9
70820020000 | CA 80E | 0.45 | 0.6 | 421.5
70820030000 | CA 90/A | 0.55 | 0.75 | 471.33
70820041000 | CA 91/B | 0.75 | 1 | 555.02
71820011000 | BCA 60E | 0.15 | 0.2 | 726.48
71810020000 | BCA 80/A | 0.45 | 0.6 | 829.82
71810030000 | BCA 90/A | 0.55 | 0.75 | 938.01
71810041000 | BCA 91/B | 0.75 | 1 | 1028.24
70920011000 | CAM 60E | 0.15 | 0.2 | 390.9
70920020000 | CAM 80E | 0.45 | 0.6 | 439.19
70920030000 | CAM 90/A | 0.55 | 0.75 | 514.79
70920040000 | CAM 91/A | 0.75 | 1 | 555.02
71920011000 | BCAM 60E | 0.15 | 0.2 | 726.48
71910020000 | BCAM 80/A | 0.45 | 0.6 | 846.17
71910030000 | BCAM 90/A | 0.55 | 0.75 | 977.42
71910040000 | BCAM 91/A | 0.75 | 1 | 1028.24

## NGX
NGX
Самовсасывающие насосы со встроенным эжектором
Self-priming jet pumps
M= | Одна фаза - Single phase
Codice | Modello | Motore |  | Prezzo
Code | Model | Motor |  | Price
|  | kW | HP | €
72A51021000 | NGX 2/80/A | 0.55 | 0.75 | 347.36
72A51030000 | NGX 3/100 | 0.65 | 0.9 | 411.59
72A51040000 | NGX 4/110 | 0.75 | 1 | 443.72
72A50370000 | NGX 4/16 | 1.1 | 1.5 | 704.46
72A50371000 | NGX 4/18 | 1.1 | 1.5 | 704.46
72A50372000 | NGX 4/22 | 1.1 | 1.5 | 704.46
72A50044200 | NGX 6/18/A | 1.5 | 2 | 897.48
72A50045200 | NGX 6/22/A | 1.5 | 2 | 897.48
72B51021000 | NGXM 2/80/A | 0.55 | 0.75 | 347.36
72B51030000 | NGXM 3/100 | 0.65 | 0.9 | 411.59
72B51040000 | NGXM 4/110 | 0.75 | 1 | 443.72
72B50370000 | NGXM 4/16 | 1.1 | 1.5 | 704.46
72B50371000 | NGXM 4/18 | 1.1 | 1.5 | 704.46
72B50372000 | NGXM 4/22 | 1.1 | 1.5 | 704.46
72B50044100 | NGXM 6/18 | 1.5 | 2 | 897.48
72B50045100 | NGXM 6/22 | 1.5 | 2 | 897.48

## NGL
NGL
Самовсасывающие насосы со встроенным эжектором
Self-priming jet pumps
M= | Одна фаза - Single phase
Codice | Modello | Motore |  | Prezzo
Code | Model | Motor |  | Price
|  | kW | HP | €
70A51021000 | NGL 2/80/A | 0.55 | 0.75 | 323.25
70A51030000 | NGL 3/100 | 0.65 | 0.9 | 387.5
70A51040000 | NGL 4/110 | 0.75 | 1 | 419.64
70B51021000 | NGLM 2/80/A | 0.55 | 0.75 | 323.25
70B51030000 | NGLM 3/100 | 0.65 | 0.9 | 387.5
70B51040000 | NGLM 4/110 | 0.75 | 1 | 419.64

## NG
NG
Самовсасывающие насосы с эжектором
Self-priming jet pumps
B= | Бронза - Bronze
M= | Одна фаза - Single phase
Codice | Modello | Motore |  | Prezzo
Code | Model | Motor |  | Price
|  | kW | HP | €
70A40031000 | NG 3/A | 0.55 | 0.75 | 461.7
70A40042000 | NG 4/B | 0.75 | 1 | 508.37
70A00041200 | NG 5/16/A | 1.1 | 1.5 | 871.94
70A00042300 | NG 5/18/A | 1.1 | 1.5 | 871.94
70A00043200 | NG 5/22/A | 1.1 | 1.5 | 871.94
70A00044200 | NG 6/18/A | 1.5 | 2 | 986.15
70A00045200 | NG 6/22/A | 1.5 | 2 | 986.15
70A00048300 | NG 7/16/B | 2.2 | 3 | 1073
70A00046300 | NG 7/18/B | 2.2 | 3 | 1073
70A00047300 | NG 7/22/B | 2.2 | 3 | 1073
70B40031000 | NGM 3/A | 0.55 | 0.75 | 461.7
70B40041000 | NGM 4/A | 0.75 | 1 | 508.37
70B00041100 | NGM 5/16E | 1.1 | 1.5 | 928.23
70B00042100 | NGM 5/18E | 1.1 | 1.5 | 928.23
70B00043100 | NGM 5/22E | 1.1 | 1.5 | 928.23
70B00044100 | NGM 6/18E | 1.5 | 2 | 1146.96
70B00045100 | NGM 6/22E | 1.5 | 2 | 1146.96
71A40030000 | BNG 3/A | 0.55 | 0.75 | 1592.37
71A40041000 | BNG 4/B | 0.75 | 1 | 1643.22
71A00041200 | BNG 5/16/A | 1.1 | 1.5 | 2223.8
71A00042300 | BNG 5/18/A | 1.1 | 1.5 | 2223.8
71A00043200 | BNG 5/22/A | 1.1 | 1.5 | 2223.8
71A00044200 | BNG 6/18/A | 1.5 | 2 | 2358.32
71A00045200 | BNG 6/22/A | 1.5 | 2 | 2358.32
71A00048300 | BNG 7/16/B | 2.2 | 3 | 2459.93
71A00046300 | BNG 7/18/B | 2.2 | 3 | 2459.93
71A00047300 | BNG 7/22/B | 2.2 | 3 | 2459.93
71B40030000 | BNGM 3/A | 0.55 | 0.75 | 1613.69
71B40040000 | BNGM 4/A | 0.75 | 1 | 1653.06
71B00041100 | BNGM 5/16E | 1.1 | 1.5 | 2292.63
71B00042100 | BNGM 5/18E | 1.1 | 1.5 | 2292.63
71B00043100 | BNGM 5/22E | 1.1 | 1.5 | 2292.63
71B00044100 | BNGM 6/18E | 1.5 | 2 | 2522.24
71B00045100 | BNGM 6/22E | 1.5 | 2 | 2522.24

## MXA
MXA
Самовсасывающие многоступенчатые насосы
Close coupled centrifugal multi-stage pumps
M= | Одна фаза - Single phase
Codice | Modello | Motore |  | Prezzo
Code | Model | Motor |  | Price
|  | kW | HP | €
662A0031000 | MXA 203 | 0.45 | 0.6 | 464.1
662A0041000 | MXA 204/A | 0.55 | 0.75 | 510.87
662A0051200 | MXA 205/B | 0.75 | 1 | 760.89
662A1031000 | MXA 403/A | 0.55 | 0.75 | 529.53
662A1041100 | MXA 404/B | 0.75 | 1 | 585.6
662A1051100 | MXA 405/A | 1.1 | 1.5 | 786.5
663A0031000 | MXAM 203 | 0.45 | 0.6 | 464.1
663A0041000 | MXAM 204/A | 0.55 | 0.75 | 510.87
663A0051100 | MXAM 205/A | 0.75 | 1 | 760.89
663A1031000 | MXAM 403/A | 0.55 | 0.75 | 529.53
663A1041000 | MXAM 404/A | 0.75 | 1 | 585.6
663A1051100 | MXAM 405/A | 1.1 | 1.5 | 786.5

## I, IR
I, IR
Шестеренные насосы
Gear pumps
M= | Одна фаза - Single phase
Codice | Modello | Motore |  | Prezzo
Code | Model | Motor |  | Price
|  | kW | HP | €
70H10050000 | I 25/4/A | 0.25 | 0.34 | 883.89
70H10060000 | IR 25/4/A | 0.37 | 0.5 | 923.06
70H00073000 | IRR 25/4/B | 0.75 | 1 | 1298.55
70L10050000 | IM 25/4/A | 0.25 | 0.34 | 963.86

## SC, VAL
SC, VAL
Вертикальные полупогружные насосы
Vertical submerged pumps
M= | Одна фаза - Single phase
Codice | Modello | Motore |  | Prezzo
Code | Model | Motor |  | Price
|  | kW | HP | €
70C10370000 | SC 30/500/A | 0.37 | 0.5 | 1511.04
70C10390000 | SC 30/750/A | 0.37 | 0.5 | 1539.74
70C10410000 | SC 30/1000/A | 0.37 | 0.5 | 1570.92
70C10430000 | SC 30/1250/A | 0.37 | 0.5 | 1609.94
70C10450000 | SC 50/500/A | 0.45 | 0.6 | 1617.74
70C10470000 | SC 50/750/A | 0.45 | 0.6 | 1633.29
70C10490000 | SC 50/1000/A | 0.45 | 0.6 | 1659.33
70C10510000 | SC 50/1250/A | 0.45 | 0.6 | 1682.78
70C10010000 | VAL 30/750/A | 0.45 | 0.6 | 1451.25
70C10030000 | VAL 30/1000/A | 0.45 | 0.6 | 1459.05
70C00052000 | VAL 65/1000/A | 1.5 | 2 | 3336.83
70C00092000 | VAL 65/1500/A | 1.5 | 2 | 3336.83
70C00132000 | VAL 65/2000/A | 1.5 | 2 | 3433.05
70C00172000 | VAL 65/2500/A | 1.5 | 2 | 3557.93
70C00213000 | VAL 65/1000-R/B | 2.2 | 3 | 3674.91
70C00253000 | VAL 65/1500-R/B | 2.2 | 3 | 3674.91
70C00293000 | VAL 65/2000-R/B | 2.2 | 3 | 3773.75
70C00333000 | VAL 65/2500-R/B | 2.2 | 3 | 3898.67
70D10370000 | SCM 30/500/A | 0.37 | 0.5 | 1511.04
70D10390000 | SCM 30/750/A | 0.37 | 0.5 | 1539.74
70D10410000 | SCM 30/1000/A | 0.37 | 0.5 | 1570.92
70D10430000 | SCM 30/1250/A | 0.37 | 0.5 | 1609.94
70D10450000 | SCM 50/500/A | 0.45 | 0.6 | 1633.29
70D10470000 | SCM 50/750/A | 0.45 | 0.6 | 1651.62
70D10490000 | SCM 50/1000/A | 0.45 | 0.6 | 1682.78
70D10510000 | SCM 50/1250/A | 0.45 | 0.6 | 1700.88
70D10010000 | VALM 30/750/A | 0.45 | 0.6 | 1466.81
70D10030000 | VALM 30/1000/A | 0.45 | 0.6 | 1479.86

## GM10
GM 10
Дренажные насосы
Submersible drainage pumps
SG: senza galleggiante ¦ SG: without float switch
QM: cavo senza spina, con scatola di comando QM 10 ¦ QM: cable without plug, with QM 10 control box
Codice | Modello | Motore |  | Prezzo
Code | Model | Motor |  | Price
|  | kW | HP | €
76U10010000 | GM 10 | 0.3 | 0.4 | 360.65
76U10010008 | GM 10 SG | 0.3 | 0.4 | 342.42
76U10010009 | GM 10 QM | 0.3 | 0.4 | 412.56
76U10010012 | GM 10 CM | 0.3 | 0.4 | 372.14

## GXR, GXV
GXR
Погружные насосы из нержавеющей стали с открытым рабочим колесом
Stainless steel submersible pumps with open impeller
M= | Одна фаза - Single phase
SG: без поплавка ¦ SG: without float switch
GF: cс фиксированным магнитным поплавком ¦ GF: with magnetic float switch
GFA: cс фиксированным магнитным поплавком ¦ GFA: with magnetic float switch
Codice | Modello | Motore |  | Prezzo
Code | Model | Motor |  | Price
|  | kW | HP | €
72T70060000 | GXR 9 | 0.25 | 0.33 | 403.55
72T70110000 | GXR 11 | 0.37 | 0.5 | 474.18
72T70160000 | GXR 13 | 0.45 | 0.6 | 522.05
72U70050000 | GXRM 9 | 0.25 | 0.33 | 403.55
72U70100000 | GXRM 11 | 0.37 | 0.5 | 474.18
72U70150000 | GXRM 13 | 0.45 | 0.6 | 522.05
72U70050009 | GXRM 9 GF | 0.25 | 0.33 | 451.4
72U70100012 | GXRM 11 GF | 0.37 | 0.5 | 522.05
72U70150010 | GXRM 13 GF | 0.45 | 0.6 | 569.97
72U70050025 | GXRM 9 GFA | 0.25 | 0.33 | 451.4
72U70100020 | GXRM 11 GFA | 0.37 | 0.5 | 522.05
72U70150032 | GXRM 13 GFA | 0.45 | 0.6 | 569.97
72U70050006 | GXRM 9 SG | 0.25 | 0.33 | 380.73
72U70100005 | GXRM 11 SG | 0.37 | 0.5 | 451.4
72U70150004 | GXRM 13 SG | 0.45 | 0.6 | 499.26
Codice | Modello | Motore |  | Prezzo
Code | Model | Motor |  | Price
|  | kW | HP | €
72T70210000 | GXR 12-10 | 0.45 | 0.6 | 939.66
72T70260000 | GXR 12-12 | 0.55 | 0.75 | 960.53
72T70310000 | GXR 12-14 | 0.75 | 1 | 1148.46
72T70360000 | GXR 12-16 | 0.9 | 1.2 | 1232
72T70410000 | GXR 12-18 | 1.1 | 1.5 | 1378.17
72T70460000 | GXR 12-20 | 1.5 | 2 | 1524.33
72T70210004 | GXR 12-10 CG | 0.45 | 0.6 | 1150.44
72T70260005 | GXR 12-12 CG | 0.55 | 0.75 | 1171.32
72T70310005 | GXR 12-14 CG | 0.75 | 1 | 1359.26
72T70360002 | GXR 12-16 CG | 0.9 | 1.2 | 1442.75
72T70410001 | GXR 12-18 CG | 1.1 | 1.5 | 1588.92
72T70460002 | GXR 12-20 CG | 1.5 | 2 | 1735.1
72U70200000 | GXRM 12-10 | 0.45 | 0.6 | 939.66
72U70250000 | GXRM 12-12 | 0.55 | 0.75 | 960.53
72U70300000 | GXRM 12-14 | 0.75 | 1 | 1148.46
72U70350000 | GXRM 12-16 | 0.9 | 1.2 | 1232
72U70400000 | GXRM 12-18 | 1.1 | 1.5 | 1378.17
72U70450000 | GXRM 12-20 | 1.5 | 2 | 1691.37
72U70200001 | GXRM 12-10 GF | 0.45 | 0.6 | 989.9
72U70250004 | GXRM 12-12 GF | 0.55 | 0.75 | 1010.78
72U70300002 | GXRM 12-14 GF | 0.75 | 1 | 1198.74
72U70350003 | GXRM 12-16 GF | 0.9 | 1.2 | 1282.25
GXV
Комплектные канализационные насосные станции с резервуаром
M= | Одна фаза - Single phase |  |  |  | Sconto - Discount | #REF!
CG: с поплавком ¦ CG: with float switch
L= | версия из нерж. стали AISI 316 - 316 version
Codice | Modello | Motore |  | Prezzo | Prezzo | Prezzo netto
Code | Model | Motor |  | Price | Price | Net Price
|  | kW | HP | €
72T10310000 | GXV 25-6 | 0.25 | 0.33 | 462.81 | #VALUE! | #VALUE!
72T10360000 | GXV 25-8 | 0.37 | 0.5 | 528.92 | #VALUE! | #VALUE!
72T10410000 | GXV 25-10 | 0.45 | 0.6 | 624.65 | #VALUE! | #VALUE!
72U10300000 | GXVM 25-6 | 0.25 | 0.33 | 462.81 | #VALUE! | #VALUE!
72U10350000 | GXVM 25-8 | 0.37 | 0.5 | 528.92 | #VALUE! | #VALUE!
72U10400000 | GXVM 25-10 | 0.45 | 0.6 | 624.65 | #VALUE! | #VALUE!
72U10300003 | GXVM 25-6 GFA | 0.25 | 0.33 | 512.96 | #VALUE! | #VALUE!
72U10350002 | GXVM 25-8 GFA | 0.37 | 0.5 | 581.37 | #VALUE! | #VALUE!
72U10400003 | GXVM 25-10 GFA | 0.45 | 0.6 | 683.96 | #VALUE! | #VALUE!
72U10300004 | GXVM 25-6 SG | 0.25 | 0.33 | 444.59 | #VALUE! | #VALUE!
72U10350003 | GXVM 25-8 SG | 0.37 | 0.5 | 508.41 | #VALUE! | #VALUE!
72U10400004 | GXVM 25-10 SG | 0.45 | 0.6 | 601.88 | #VALUE! | #VALUE!
Codice | Modello | Motore |  | Prezzo | Prezzo | Prezzo netto
Code | Model | Motor |  | Price | Price | Net Price
73U10400000 | GXVLM 25-10 | 0.45 | 0.6 | 762.96 | #VALUE! | #VALUE!
73T10410000 | GXVL 25-10 | 0.45 | 0.6 | 762.96 | #VALUE! | #VALUE!
KIT PORTAGOMMA - HOSETAIL KIT
Completo di: valvola ritegno, accordo porta gomma, fascetta acciaio inox
Including: non-return valve, hosetail seat, stainless steel clamp
Codice | Tipo |  |  | Prezzo
Code | Type |  |  | Price
€
44044180000 | KIT PGM G1 1/4 |  |  | 23.28

## GX ZERO
GX ZERO
Pompe sommergibili per acqua pulita
Submersible clean water pumps
M= | Одна фаза - Single phase
Способность всасывать воду до 1 миллиметра
Suction capability up to 1 mm
Codice | Modello | Motore |  | Prezzo
Code | Model | Motor |  | Price
|  | kW | HP | €
76T01010000 | GX ZERO | 0.25 | 0.33 | 389.87
76U01000000 | GXM ZERO | 0.25 | 0.33 | 389.87

## GQR
GQR
Дренажные и грязевые насосы
Submersible sewage and drainage pumps
M= | Одна фаза - Single phase
SG: senza galleggiante ¦ SG: without float switch
CG: con galleggiante ¦ CG: with float switch
GF: con galleggiante fisso magnetico ¦ GF: with magnetic float switch
Codice | Modello | Motore |  | Prezzo
Code | Model | Motor |  | Price
|  | kW | HP | €
70T71060000 | GQR 10-10 | 0.45 | 0.6 | 643.62
70T71110000 | GQR 10-12 | 0.55 | 0.75 | 675.21
70T71160000 | GQR 10-14 | 0.75 | 1 | 700.1
70T71210000 | GQR 10-16 | 0.9 | 1.2 | 779.12
70T71260000 | GQR 10-18 | 1.1 | 1.5 | 835.59
70T71310000 | GQR 10-20 | 1.5 | 2 | 858.15
70T71060002 | GQR 10-10 CG | 0.45 | 0.6 | 854.42
70T71110004 | GQR 10-12 CG | 0.55 | 0.75 | 886.01
70T71160003 | GQR 10-14 CG | 0.75 | 1 | 910.86
70T71210002 | GQR 10-16 CG | 0.9 | 1.2 | 989.87
70T71260001 | GQR 10-18 CG | 1.1 | 1.5 | 1046.33
70T71310004 | GQR 10-20 CG | 1.5 | 2 | 1068.93
70T72060000 | GQR 10 32-10 | 0.45 | 0.6 | 643.62
70T72110000 | GQR 10 32-12 | 0.55 | 0.75 | 675.21
70T72160000 | GQR 10 32-14 | 0.75 | 1 | 700.1
70T72210000 | GQR 10 32-16 | 0.9 | 1.2 | 779.12
70T72260000 | GQR 10 32-18 | 1.1 | 1.5 | 835.59
70T72310000 | GQR 10 32-20 | 1.5 | 2 | 858.15
70T72060001 | GQR 10 32-10 CG | 0.45 | 0.6 | 854.42
70T72110001 | GQR 10 32-12 CG | 0.55 | 0.75 | 886.01
70T72160002 | GQR 10 32-14 CG | 0.75 | 1 | 910.86
70T72210001 | GQR 10 32-16 CG | 0.9 | 1.2 | 989.9
70T72260003 | GQR 10 32-18 CG | 1.1 | 1.5 | 1046.33
70T72310001 | GQR 10 32-20 CG | 1.5 | 2 | 1068.93
70U71050000 | GQRM 10-10 | 0.45 | 0.6 | 643.62
70U71100000 | GQRM 10-12 | 0.55 | 0.75 | 675.21
70U71150000 | GQRM 10-14 | 0.75 | 1 | 700.1
70U71200000 | GQRM 10-16 | 0.9 | 1.2 | 779.12
70U71250000 | GQRM 10-18 | 1.1 | 1.5 | 835.59
70U71300000 | GQRM 10-20 | 1.5 | 2 | 964.62
70U71050005 | GQRM 10-10 GF | 0.45 | 0.6 | 693.89
70U71100004 | GQRM 10-12 GF | 0.55 | 0.75 | 727.17
70U71150008 | GQRM 10-14 GF | 0.75 | 1 | 750.36
70U71200004 | GQRM 10-16 GF | 0.9 | 1.2 | 829.38
70U71250004 | GQRM 10-18 GF | 1.1 | 1.5 | 885.84
70U72050000 | GQRM 10 32-10 | 0.45 | 0.6 | 643.62
70U72100000 | GQRM 10 32-12 | 0.55 | 0.75 | 675.21
70U72150000 | GQRM 10 32-14 | 0.75 | 1 | 700.1
70U72200000 | GQRM 10 32-16 | 0.9 | 1.2 | 779.12
70U72250000 | GQRM 10 32-18 | 1.1 | 1.5 | 835.59
70U72300000 | GQRM 10 32-20 | 1.5 | 2 | 964.62
70U72050003 | GQRM 10 32-10 GF | 0.45 | 0.6 | 693.89
70U72100003 | GQRM 10 32-12 GF | 0.55 | 0.75 | 727.17
70U72150002 | GQRM 10 32-14 GF | 0.75 | 1 | 750.38
70U72200002 | GQRM 10 32-16 GF | 0.9 | 1.2 | 829.38
70U72250004 | GQRM 10 32-18 GF | 1.1 | 1.5 | 885.84

## GQS, GQV
GQS, GQV
Дренажные и грязевые насосы
Submersible sewage and drainage pumps
M= | Одна фаза - Single phase
CG: con galleggiante ¦ CG: with float switch
Codice | Modello | Motore |  | Prezzo
Code | Model | Motor |  | Price
|  | kW | HP | €
70T90110000 | GQS 40-9 | 0.45 | 0.6 | 604.28
70T91060000 | GQS 50-8 | 0.55 | 0.75 | 724.79
70T91110000 | GQS 50-9 | 0.75 | 1 | 746.33
70T91160000 | GQS 50-11 | 0.9 | 1.2 | 828.03
70T91210000 | GQS 50-13 | 1.1 | 1.5 | 905.49
70T91260000 | GQS 50-15 | 1.5 | 2 | 926.99
70T91060002 | GQS 50-8 CG | 0.55 | 0.75 | 935.57
70T91110001 | GQS 50-9 CG | 0.75 | 1 | 957.09
70T91160002 | GQS 50-11 CG | 0.9 | 1.2 | 1038.83
70T91210005 | GQS 50-13 CG | 1.1 | 1.5 | 1116.24
70T91260002 | GQS 50-15 CG | 1.5 | 2 | 1137.74
70U90100000 | GQSM 40-9 | 0.45 | 0.6 | 604.28
70U91050000 | GQSM 50-8 | 0.55 | 0.75 | 724.79
70U91100000 | GQSM 50-9 | 0.75 | 1 | 746.33
70U91150000 | GQSM 50-11 | 0.9 | 1.2 | 828.03
70U91200000 | GQSM 50-13 | 1.1 | 1.5 | 905.49
70U91250000 | GQSM 50-15 | 1.5 | 2 | 1034.54
70T81060000 | GQV 50-8 | 0.55 | 0.75 | 767.82
70T81110000 | GQV 50-9 | 0.75 | 1 | 790.43
70T81160000 | GQV 50-11 | 0.9 | 1.2 | 869.46
70T81210000 | GQV 50-13 | 1.1 | 1.5 | 948.5
70T81260000 | GQV 50-15 | 1.5 | 2 | 971.06
70T81060002 | GQV 50-8 CG | 0.55 | 0.75 | 978.6
70T81110002 | GQV 50-9 CG | 0.75 | 1 | 1001.19
70T81160003 | GQV 50-11 CG | 0.9 | 1.2 | 1080.21
70T81210008 | GQV 50-13 CG | 1.1 | 1.5 | 1159.26
70T81260004 | GQV 50-15 CG | 1.5 | 2 | 1181.85
70U81050000 | GQVM 50-8 | 0.55 | 0.75 | 767.82
70U81100000 | GQVM 50-9 | 0.75 | 1 | 790.43
70U81150000 | GQVM 50-11 | 0.9 | 1.2 | 869.46
70U81200000 | GQVM 50-13 | 1.1 | 1.5 | 948.5
70U81250000 | GQVM 50-15 | 1.5 | 2 | 1077.53
KIT AGGIUNTIVI - ADDITIONAL KIT
Codice | Scivolo accoppiamento |  |  | Prezzo
Code | Duck foot coupling |  |  | Price
€
40301310000 | GQV (GQVM) | SA-G2 |  | 358.52

## GQN
GQN
Дренажные и грязевые насосы
Submersible sewage and drainage pumps
M= | Одна фаза - Single phase
CG: con galleggiante ¦ CG: with float switch
Codice | Modello | Motore |  | Prezzo
Code | Model | Motor |  | Price
|  | kW | HP | €
70TA0060000 | GQN 50-13 V.230/50 | 0.9 | 1.2 | 869.39
70TA0060002 | GQN 50-13 V.400/50 CG | 0.9 | 1.2 | 1080.18
70TA0110000 | GQN 50-15 V.230/50 | 1.1 | 1.5 | 951.69
70TA0110003 | GQN 50-15 V.400/50 CG | 1.1 | 1.5 | 1162.52
70TA0160000 | GQN 50-17 V.230/50 | 1.5 | 2 | 977.82
70TA0160003 | GQN 50-17 V.400/50 CG | 1.5 | 2 | 1188.6
70UA0050000 | GQNM 50-13 V.230/50 | 0.9 | 1.2 | 869.39
70UA0100000 | GQNM 50-15 V.230/50 | 1.1 | 1.5 | 951.69
70UA0150000 | GQNM 50-17 V.230/50 | 1.5 | 2 | 1086.24

## GXV, GXC
GXV 40
Дренажные и грязевые насосы из нержавеющей стали
Submersible sewage and drainage pumps
M= | Одна фаза - Single phase
GXV | Vortex
GXC | Canale - Channel
Codice | Modello | Motore |  | Prezzo
Code | Model | Motor |  | Price
|  | kW | HP | €
72T10111000 | GXV 40-7 | 0.55 | 0.75 | 795.8
72T10131000 | GXV 40-8 | 0.75 | 1 | 914.09
72T10151000 | GXV 40-9 | 0.9 | 1.2 | 989.34
72U10101000 | GXVM 40-7 | 0.55 | 0.75 | 836.66
72U10121000 | GXVM 40-8 | 0.75 | 1 | 952.79
72U10141000 | GXVM 40-9 | 0.9 | 1.2 | 1028.06
72T10110000 | GXC 40-10 | 0.55 | 0.75 | 817.29
72T10150000 | GXC 40-13 | 0.9 | 1.2 | 1010.82
72U10100000 | GXCM 40-10 | 0.55 | 0.75 | 858.15
72U10140000 | GXCM 40-13 | 0.9 | 1.2 | 1049.57
KIT AGGIUNTIVI - ADDITIONAL KIT
Codice | Manicotto e fascetta per tubo flessibile |  |  | Prezzo
Code | Sleeve and clamp for flexible hose |  |  | Price
€
14017950000 | Manicotto e fascetta per tubo flessibile |  |  | По запросу
Sleeve and clamp for flexible hose
14017990000 | Prolunga per bocca di mandata |  |  | По запросу
Extention pipe for delivery connections

## GM50
GM 50
Дренажные и грязевые насосы
Submersible sewage and drainage pumps
M= | Одна фаза - Single phase
GMV | Vortex
GMC | Canale - Channel
Codice | Modello | Motore |  | Prezzo
Code | Model | Motor |  | Price
|  | kW | HP | €
70T20101000 | GMV 50CE | 0.75 | 1 | 1411.43
70T20121000 | GMV 50BE | 1.1 | 1.5 | 1675.67
70T20141000 | GMV 50AE | 1.5 | 2 | 1738.89
70U20091000 | GMVM 50CE | 0.75 | 1 | 1467.89
70U20111000 | GMVM 50BE | 1.1 | 1.5 | 1738.89
70T30211000 | GMV 50-65C | 0.75 | 1 | 1461.14
70T30231000 | GMV 50-65B | 1.1 | 1.5 | 1725.36
70T30251000 | GMV 50-65A | 1.5 | 2 | 1788.56
70U30201000 | GMVM 50-65C | 0.75 | 1 | 1517.57
70U30221000 | GMVM 50-65B | 1.1 | 1.5 | 1788.56
70T20100000 | GMC 50CE | 0.75 | 1 | 1434.02
70T20120000 | GMC 50BE | 1.1 | 1.5 | 1698.23
70T20140000 | GMC 50AE | 1.5 | 2 | 1761.47
70U20090000 | GMCM 50CE | 0.75 | 1 | 1490.46
70U20110000 | GMCM 50BE | 1.1 | 1.5 | 1761.47
70T30210000 | GMC 50-65C | 0.75 | 1 | 1483.71
70T30230000 | GMC 50-65B | 1.1 | 1.5 | 1747.94
70T30250000 | GMC 50-65A | 1.5 | 2 | 1811.13
70U30200000 | GMCM 50-65C | 0.75 | 1 | 1540.14
70U30220000 | GMCM 50-65B | 1.1 | 1.5 | 1811.13
KIT AGGIUNTIVI - ADDITIONAL KIT
Codice | Scivolo accoppiamento |  |  | Prezzo
Code | Duck foot coupling |  |  | Price
€
40301310000 | GMV 50-65C | SA G2 |  | 358.52
40301310000 | GMV 50-65B | SA G2 |  | 358.52
40301310000 | GMV 50-65A | SA G2 |  | 358.52
40301310000 | GMVM 50-65C | SA G2 |  | 358.52
40301310000 | GMVM 50-65B | SA G2 |  | 358.52
18100010000 | GMV 50-65C | SA DN65 |  | 1286.45
18100010000 | GMV 50-65B | SA DN65 |  | 1286.45
18100010000 | GMV 50-65A | SA DN65 |  | 1286.45
18100010000 | GMVM 50-65C | SA DN65 |  | 1286.45
18100010000 | GMVM 50-65B | SA DN65 |  | 1286.45
40301310000 | GMC 50-65C | SA G2 |  | 358.52
40301310000 | GMC 50-65B | SA G2 |  | 358.52
40301310000 | GMC 50-65A | SA G2 |  | 358.52
40301310000 | GMCM 50-65C | SA G2 |  | 358.52
40301310000 | GMCM 50-65B | SA G2 |  | 358.52
18100010000 | GMC 50-65C | SA DN65 |  | 1286.45
18100010000 | GMC 50-65B | SA DN65 |  | 1286.45
18100010000 | GMC 50-65A | SA DN65 |  | 1286.45
18100010000 | GMCM 50-65C | SA DN65 |  | 1286.45
18100010000 | GMCM 50-65B | SA DN65 |  | 1286.45
18100530000 | GMV 50-65C | FF-G2 |  | 119.31
18100530000 | GMV 50-65B | FF-G2 |  | 119.31
18100530000 | GMV 50-65A | FF-G2 |  | 119.31
18100530000 | GMVM 50-65C | FF-G2 |  | 119.31
18100530000 | GMVM 50-65B | FF-G2 |  | 119.31
18100530000 | GMC 50-65C | FF-G2 |  | 119.31
18100530000 | GMC 50-65B | FF-G2 |  | 119.31
18100530000 | GMC 50-65A | FF-G2 |  | 119.31
18100530000 | GMCM 50-65C | FF-G2 |  | 119.31
18100530000 | GMCM 50-65B | FF-G2 |  | 119.31

## GQG, GMG
GQG, GMG
Канализационные насосы с режущим механизмом
Submersible pumps with high power grinder
M= | Одна фаза - Single phase
CG: con galleggiante
CG: with float switch
Codice | Modello | Motore |  | Prezzo
Code | Model | Motor |  | Price
|  | kW | HP | €
70T41060000 | GQG 6-18 | 0.9 | 1.2 | 1182.9
70T41110000 | GQG 6-21 | 1.1 | 1.5 | 1268.97
70T41160000 | GQG 6-25 | 1.5 | 2 | 1720.62
70T41060001 | GQG 6-18 CG | 0.9 | 1.2 | 1393.68
70T41110001 | GQG 6-21 CG | 1.1 | 1.5 | 1479.72
70T41160001 | GQG 6-25 CG | 1.5 | 2 | 1931.39
70U41050000 | GQGM 6-18 | 0.9 | 1.2 | 1225.92
70U41100000 | GQGM 6-21 | 1.1 | 1.5 | 1311.96
70U41150000 | GQGM 6-25 | 1.5 | 2 | 1763.6
KIT AGGIUNTIVI - ADDITIONAL KIT
Codice | Scivolo accoppiamento |  |  | Prezzo
Code | Duck foot coupling |  |  | Price
€
40301310000 | GQG(M) | SA G2 |  | 358.52
GMG
M= | Одна фаза - Single phase
Codice | Modello | Motore |  | Prezzo
Code | Model | Motor |  | Price
|  | kW |  | €
70U57002000 | GMGM 6-40E/B | 1.1 |  | 3050.13
70U57052000 | GMGM 6-40D/B | 1.1 |  | 3050.13
70U57151000 | GMGM 6-40C/A | 1.1 |  | 3112.38
70U57201000 | GMGM 6-40B/A | 1.5 |  | 3037.97
70U57251000 | GMGM 6-40A/A | 1.9 |  | 3239.84
70T57201000 | GMG 6-40B/A | 1.6 |  | 2671.49
70T57251000 | GMG 6-40A/A | 2.4 |  | 2837.45
70T57301000 | GMG 7-40E/A | 3.1 |  | 4974.6
70T57351000 | GMG 7-40D/A | 3.1 |  | 4974.6
70T57401000 | GMG 7-40C/A | 4.2 |  | 5713.79
70T57451000 | GMG 7-40B/A | 5 |  | 5713.79
70T57501000 | GMG 7-40A/A | 5 |  | 5713.79

## GEOTRIT
GEOTRIT
Канализационные насосные установки
Automatic waste water lifting station
Codice | Alimentazione Одна фаза 230V | Max potenza assorbita | Prezzo
Code | Single-phase supply 230V | Max. power input | Price
|  | W | €
14044810000 | GEOTRIT | 400 | 1100.99
GEOCOMP
Stazione automatica di sollevamento acque sporche
Automatic waste water lifting station
Codice | Alimentazione Одна фаза 230V | Max potenza assorbita | Prezzo
Code | Single-phase supply 230V | Max. power input | Price
|  | W | €
14044820000 | GEOCOMP | 400 | 1169.69
GEOCLEAN
Stazione automatica di sollevamento acque chiare
Automatic clear water lifting station
Codice | Alimentazione Одна фаза 230V | Max potenza assorbita | Prezzo
Code | Single-phase supply 230V | Max. power input | Price
|  | W | €
14044830000 | GEOCLEAN | 400 | 1100.99

## GEO
GEO40
Канализационные насосные установки
Automatic waste water lifting station
Codice | Con motore Одна фаза | Motore |  | Prezzo
Code | With single-phase motor | Motor |  | Price
Con una pompa sommergibile per drenaggio - With one Submersible drainage pump
|  | kW | HP | €
8G010100000 | GEO 40-GXRM 9 | 0.25 | 0.33 | 957.54
8G010200000 | GEO 40-GXRM 9 GF | 0.25 | 0.33 | 1004.96
8G010400000 | GEO 40-GXRM 11 GF | 0.37 | 0.5 | 1074.93
8G010300000 | GEO 40-GXRM 13 GF | 0.45 | 0.6 | 1122.36
GEO 230
Stazione automatica di raccolta e sollevamento acque chiare con serbatoio capacità 230 litri
Automatic clear water collecting and lifting station single tank with 230 liter nominal capacity
Codice | Con motore trifase | Motore |  | Prezzo
Code | With three-phase motor | Motor |  | Price
|  | kW | HP | €
Con una pompa sommergibile per drenaggio - With one Submersible drainage pump
8G024100000 | GEO 230-GQR 10-10 | 0.45 | 0.6 | 2581.25
8G024300000 | GEO 230-GQR 10-12 | 0.55 | 0.75 | 2612.84
8G024500000 | GEO 230-GQR 10-14 | 0.75 | 1 | 2637.66
8G024700000 | GEO 230-GQR 10-16 | 0.9 | 1.2 | 2716.73
8G034900000 | GEO 230-GQR 10-18 | 1.1 | 1.5 | 2773.19
8G025100000 | GEO 230-GQR 10-20 | 1.5 | 2 | 2795.79
Con una pompa sommergibile per acque sporche - With one Submersible sewage and drainage pumps
8G028000000 | GEO 230-GQR 10 32-10 | 0.45 | 0.6 | 4036.97
8G028200000 | GEO 230-GQR 10 32-12 | 0.55 | 0.75 | 4069.26
8G028400000 | GEO 230-GQR 10 32-14 | 0.75 | 1 | 4095.05
8G028600000 | GEO 230-GQR 10 32-16 | 0.9 | 1.2 | 4172.46
8G028800000 | GEO 230-GQR 10 32-18 | 1.1 | 1.5 | 4230.53
8G029000000 | GEO 230-GQR 10 32-20 | 1.5 | 2 | 4252.04
8G027000000 | GEO 230-GXC 40-10 | 0.55 | 0.75 | 2879.31
8G027200000 | GEO 230-GXC 40-13 | 0.9 | 1.2 | 2917.53
8G027400000 | GEO 230-GXV 40-7 | 0.55 | 0.75 | 2725.76
8G027600000 | GEO 230-GXV 40-8 | 0.75 | 1 | 2842.46
8G027800000 | GEO 230-GXV 40-9 | 0.9 | 1.2 | 2917.73
Con una pompa sommergibile con sistema trituratore - With one Submersible sewage and drainage pumps
8G029200000 | GEO 230-GQG 6-18 | 0.9 | 1.2 | 4499.4
8G029400000 | GEO 230-GQG 6-21 | 1.1 | 1.5 | 4585.41
8G029600000 | GEO 230-GQG 6-25 | 1.5 | 2 | 5037.08
Con una pompa sommergibile per acque sporche - With one Submersible sewage and drainage pumps
8G023100000 | GEO 230-GMC 50-65C | 0.75 | 1 | 4806.93
8G023300000 | GEO 230-GMC 50-65B | 1.1 | 1.5 | 5058.57
8G023500000 | GEO 230-GMC 50-65A | 1.5 | 2 | 5118.81
8G023600000 | GEO 230-GMV 50-65C | 0.75 | 1 | 4785.44
8G023800000 | GEO 230-GMV 50-65B | 1.1 | 1.5 | 5037.08
8G024000000 | GEO 230-GMV 50-65A | 1.5 | 2 | 5097.27
8G022100000 | GEO 230-GMC 50CE | 0.75 | 1 | 3628.32
8G022300000 | GEO 230-GMC 50BE | 1.1 | 1.5 | 3879.95
8G022500000 | GEO 230-GMC 50AE | 1.5 | 2 | 3940.19
8G022600000 | GEO 230-GMV 50CE | 0.75 | 1 | 3606.81
8G022800000 | GEO 230-GMV 50BE | 1.1 | 1.5 | 3858.45
8G023000000 | GEO 230-GMV 50AE | 1.5 | 2 | 3918.68
8G026100000 | GEO 230-GQS 50-8 | 0.55 | 0.75 | 2987.42
8G026300000 | GEO 230-GQS 50-9 | 0.75 | 1 | 3008.91
8G026500000 | GEO 230-GQS 50-11 | 0.9 | 1.2 | 3090.63
8G026700000 | GEO 230-GQS 50-13 | 1.1 | 1.5 | 3168.09
8G026900000 | GEO 230-GQS 50-15 | 1.5 | 2 | 3189.59
8G025200000 | GEO 230-GQV 50-8 | 0.55 | 0.75 | 4159.76
8G025400000 | GEO 230-GQV 50-9 | 0.75 | 1 | 4182.39
8G025600000 | GEO 230-GQV 50-11 | 0.9 | 1.2 | 4261.4
8G025800000 | GEO 230-GQV 50-13 | 1.1 | 1.5 | 4340.45
8G026000000 | GEO 230-GQV 50-15 | 1.5 | 2 | 4363.04
Codice | Con motore Одна фаза | Motore |  | Prezzo
Code | With single-phase motor | Motor |  | Price
Con una pompa sommergibile per drenaggio - With one Submersible drainage pump
|  | kW | HP | €
8G020100000 | GEO 230-GM10 | 0.3 | 0.4 | 971.06
8G020500000 | GEO 230-GXRM 9 | 0.25 | 0.33 | 980.07
8G020600000 | GEO 230-GXRM 11 | 0.37 | 0.5 | 1050.11
8G020700000 | GEO 230-GXRM 13 | 0.45 | 0.6 | 1097.55
8G020200000 | GEO 230-GXVM 25-6 | 0.25 | 0.33 | 1038.83
8G020300000 | GEO 230-GXVM 25-8 | 0.37 | 0.5 | 1104.3
8G020400000 | GEO 230-GXVM 25-10 | 0.45 | 0.6 | 1199.18
8G024200000 | GEO 230-GQRM 10-10 | 0.45 | 0.6 | 1244.34
8G024400000 | GEO 230-GQRM 10-12 | 0.55 | 0.75 | 1275.95
8G024600000 | GEO 230-GQRM 10-14 | 0.75 | 1 | 1300.79
8G024800000 | GEO 230-GQRM 10-16 | 0.9 | 1.2 | 1379.82
8G025000000 | GEO 230-GQRM 10-18 | 1.1 | 1.5 | 1436.25
8G025150000 | GEO 230-GQRM 10-20 | 1.5 | 2 | 1565.33
Con una pompa sommergibile per acque sporche - With one Submersible sewage and drainage pumps
8G028100000 | GEO 230-GQRM 10 32-10 | 0.45 | 0.6 | 2778.78
8G028300000 | GEO 230-GQRM 10 32-12 | 0.55 | 0.75 | 2811.05
8G028500000 | GEO 230-GQRM 10 32-14 | 0.75 | 1 | 2836.86
8G028700000 | GEO 230-GQRM 10 32-16 | 0.9 | 1.2 | 2914.26
8G028900000 | GEO 230-GQRM 10 32-18 | 1.1 | 1.5 | 2972.33
8G029100000 | GEO 230-GQRM 10 32-20 | 1.5 | 2 | 3101.39
Con una pompa sommergibile con sistema trituratore - With one Submersible sewage and drainage pumps
8G029300000 | GEO 230-GQGM 6-18 | 0.9 | 1.2 | 3548.76
8G029500000 | GEO 230-GQGM 6-21 | 1.1 | 1.5 | 3634.77
8G029700000 | GEO 230-GQGM 6-25 | 1.5 | 2 | 4086.45
Con una pompa sommergibile per acque sporche - With one Submersible sewage and drainage pumps
8G027100000 | GEO 230-GXCM 40-10 | 0.55 | 0.75 | 1655.34
8G027300000 | GEO 230-GXCM 40-13 | 0.9 | 1.2 | 1695.99
8G027500000 | GEO 230-GXVM 40-7 | 0.55 | 0.75 | 1427.28
8G027700000 | GEO 230-GXVM 40-8 | 0.75 | 1 | 1541.66
8G027900000 | GEO 230-GXVM 40-9 | 0.9 | 1.2 | 1616.93
8G023200000 | GEO 230-GMCM 50-65C | 0.75 | 1 | 3600.39
8G023400000 | GEO 230-GMCM 50-65B | 1.1 | 1.5 | 3858.45
8G023700000 | GEO 230-GMVM 50-65C | 0.75 | 1 | 3578.85
8G023900000 | GEO 230-GMVM 50-65B | 1.1 | 1.5 | 3836.96
8G022200000 | GEO 230-GMCM 50CE | 0.75 | 1 | 2342.18
8G022400000 | GEO 230-GMCM 50BE | 1,,1 | 1.5 | 2600.27
8G022700000 | GEO 230-GMVM 50CE | 0.75 | 1 | 2320.64
8G022900000 | GEO 230-GMVM 50BE | 1.1 | 1.5 | 2578.74
8G026200000 | GEO 230-GQSM 50-8 | 0.55 | 0.75 | 1647.48
8G026400000 | GEO 230-GQSM 50-9 | 0.75 | 1 | 1669.01
8G026600000 | GEO 230-GQSM 50-11 | 0.9 | 1.2 | 1750.7
8G026800000 | GEO 230-GQSM 50-13 | 1.1 | 1.5 | 1828.17
8G026950000 | GEO 230-GQSM 50-15 | 1.5 | 2 | 1957.2
8G025300000 | GEO 230-GQVM 50-8 | 0.55 | 0.75 | 2901.92
8G025500000 | GEO 230-GQVM 50-9 | 0.75 | 1 | 2924.49
8G025700000 | GEO 230-GQVM 50-11 | 0.9 | 1.2 | 3003.54
8G025900000 | GEO 230-GQVM 50-13 | 1.1 | 1.5 | 3082.58
8G026050000 | GEO 230-GQVM 50-15 | 1.5 | 2 | 3211.62
GEO 500
Stazione automatica di raccolta e sollevamento acque di rifiuto con serbatoio capacità 500 litri
Automatic waste water collecting and lifting station single tank with 500 liter nominal capacity
Codice | Con motore trifase | Motore |  | Prezzo
Code | With three-phase motor | Motor |  | Price
|  | kW | HP | €
Con due pompe sommergibili per drenaggio - With two Submersible drainage pumps
8G034100000 | GEO 500-2GQR 10-10 | 0,45 x2 | 0,6 x2 | 3999.44
8G034300000 | GEO 500-2GQR 10-12 | 0,55 x2 | 0,75 x2 | 4060.43
8G034500000 | GEO 500-2GQR 10-14 | 0,75 x2 | 1 x2 | 4112.37
8G034710000 | GEO 500-2GQR 10-16 | 0,9 x2 | 1,2 x2 | 4270.44
8G024900000 | GEO 500-2GQR 10-18 | 1,1 x2 | 1,5 x2 | 4383.35
8G035100000 | GEO 500-2GQR 10-20 | 1,5 x2 | 2 x2 | 4428.5
Con due pompe sommergibili per drenaggio - With two Submersible drainage pumps
8G038000000 | GEO 500-2GQR 10 32-10 | 0,45 x2 | 0,6 x2 | 6854.45
8G038200000 | GEO 500-2GQR 10 32-12 | 0,55 x2 | 0,75 x2 | 6918.98
8G038400000 | GEO 500-2GQR 10 32-14 | 0,75 x2 | 1 x2 | 6968.45
8G038600000 | GEO 500-2GQR 10 32-16 | 0,9 x2 | 1,2 x2 | 7125.48
8G038800000 | GEO 500-2GQR 10 32-18 | 1,1 x2 | 1,5 x2 | 7239.44
8G039000000 | GEO 500-2GQR 10 32-20 | 1,5 x2 | 2 x2 | 7284.59
Con due pompe sommergibili per acque sporche - With two Submersible sewage and drainage pumps
8G037000000 | GEO 500-2GXC 40-10 | 0,55 x2 | 0,75 x2 | 4593.35
8G037200000 | GEO 500-2GXC 40-13 | 0,9 x2 | 1,2 x2 | 4667.93
8G037400000 | GEO 500-2GXV 40-7 | 0,55 x2 | 0,75 x2 | 4288.5
8G037600000 | GEO 500-2GXV 40-8 | 0,75 x2 | 1 x2 | 4517.36
8G037800000 | GEO 500-2GXV 40-9 | 0,9 x2 | 1,2 x2 | 4667.93
Con due pompe sommergibili con sistema tributare - With two Submersible pumps with high power grinder
8G039200000 | GEO 500-2GQG 6-18 | 0,9 x2 | 1,2 x2 | 7781.46
8G039400000 | GEO 500-2GQG 6-21 | 1,1 x2 | 1,5 x2 | 7953.5
8G039600000 | GEO 500-2GQG 6-25 | 1,5 x2 | 2 x2 | 8856.83
Con due pompe sommergibili per acque sporche - With two Submersible sewage and drainage pumps
8G032100000 | GEO 500-2GMC 50CE | 0,75 x2 | 1 x2 | 6090.96
8G032300000 | GEO 500-2GMC 50BE | 1,1 x2 | 1,5 x2 | 6592.1
8G032500000 | GEO 500-2GMC 50AE | 1,5 x2 | 2 x2 | 6712.53
8G032600000 | GEO 500-2GMV 50CE | 0,75 x2 | 1 x2 | 6047.93
8G032800000 | GEO 500-2GMV 50BE | 1,1 x2 | 1,5 x2 | 6549.03
8G033000000 | GEO 500-2GMV 50AE | 1,5 x2 | 2 x2 | 6669.48
8G036100000 | GEO 500-2GQS 50-8 | 0,55 x2 | 0,75 x2 | 4809.11
8G036300000 | GEO 500-2GQS 50-9 | 0,75 x2 | 1 x2 | 4852.11
8G036500000 | GEO 500-2GQS 50-11 | 0,9 x2 | 1,2 x2 | 5013.44
8G036700000 | GEO 500-2GQS 50-13 | 1,1 x2 | 1,5 x2 | 5168.25
8G036900000 | GEO 500-2GQS 50-15 | 1,5 x2 | 2 x2 | 5211.29
8G035200000 | GEO 500-2GQV 50-8 | 0,55 x2 | 0,75 x2 | 7102.32
8G035400000 | GEO 500-2GQV 50-9 | 0,75 x2 | 1 x2 | 7147.53
8G035600000 | GEO 500-2GQV 50-11 | 0,9 x2 | 1,2 x2 | 7305.59
8G035800000 | GEO 500-2GQV 50-13 | 1,1 x2 | 1,5 x2 | 7463.67
8G036000000 | GEO 500-2GQV 50-15 | 1,5 x2 | 2 x2 | 7509.03
8G033100000 | GEO 500-2GMC 50-65C | 0,75 x2 | 1 x2 | 8394.41
8G033300000 | GEO 500-2GMC 50-65B | 1,1 x2 | 1,5 x2 | 8897.7
8G033500000 | GEO 500-2GMC 50-65A | 1,5 x2 | 2 x2 | 9018.12
8G033600000 | GEO 500-2GMV 50-65C | 0,75 x2 | 1 x2 | 8351.39
8G033800000 | GEO 500-2GMV 50-65B | 1,1 x2 | 1,5 x2 | 8854.65
8G034000000 | GEO 500-2GMV 50-65A | 1,5 x2 | 2 x2 | 8975.1
Codice | Con motore Одна фаза | Motore |  | Prezzo
Code | With single-phase motor | Motor |  | Price
|  | kW | HP | €
Con due pompe sommergibili per drenaggio - With two Submersible drainage pumps
8G030100000 | GEO 500-2GM10 | 0,3 x2 | 0,4 x2 | 2895.15
8G030500000 | GEO 500-2GXRM 9 | 0,25 x2 | 0,33 x2 | 3048.72
8G030600000 | GEO 500-2GXRM 11 | 0,37 x2 | 0,5 x2 | 3188.69
8G030700000 | GEO 500-2GXRM 13 | 0,45 x2 | 0,6 x2 | 3283.55
8G030200000 | GEO 500-2GXVM 25-6 | 0,25 x2 | 0,33 x2 | 3175.17
8G030300000 | GEO 500-2GXVM 25-8 | 0,37 x2 | 0,5 x2 | 3301.62
8G030400000 | GEO 500-2GXVM 25-10 | 0,45 x2 | 0,6 x2 | 3486.81
8G034200000 | GEO 500-2GQRM 10-10 | 0,45 x2 | 0,6 x2 | 3574.86
8G034400000 | GEO 500-2GQRM 10-12 | 0,55 x2 | 0,75 x2 | 3638.12
8G034600000 | GEO 500-2GQRM 10-14 | 0,75 x2 | 1 x2 | 3687.78
8G034800000 | GEO 500-2GQRM 10-16 | 0,9 x2 | 1,2 x2 | 3845.87
8G035000000 | GEO 500-2GQRM 10-18 | 1,1 x2 | 1,5 x2 | 3958.79
8G035150000 | GEO 500-2GQRM 10-20 | 1,5 x2 | 2 x2 | 4216.89
8G038100000 | GEO 500-2GQRM 10 32-10 | 0,45 x2 | 0,6 x2 | 6430.77
8G038300000 | GEO 500-2GQRM 10 32-12 | 0,55 x2 | 0,75 x2 | 6495.27
8G038500000 | GEO 500-2GQRM 10 32-14 | 0,75 x2 | 1 x2 | 6544.76
8G038700000 | GEO 500-2GQRM 10 32-16 | 0,9 x2 | 1,2 x2 | 6701.78
8G038900000 | GEO 500-2GQRM 10 32-18 | 1,1 x2 | 1,5 x2 | 6815.73
8G039100000 | GEO 500-2GQRM 10 32-20 | 1,5 x2 | 2 x2 | 7073.87
Con due pompe sommergibili per acque sporche - With two Submersible sewage and drainage pumps
8G037100000 | GEO 500-2GXCM 40-10 | 0,55 x2 | 0,75 x2 | 4261.4
8G037300000 | GEO 500-2GXCM 40-13 | 0,9 x2 | 1,2 x2 | 4335.95
8G037500000 | GEO 500-2GXVM 40-7 | 0,55 x2 | 0,75 x2 | 3805.23
8G037700000 | GEO 500-2GXVM 40-8 | 0,75 x2 | 1 x2 | 4027.31
8G037900000 | GEO 500-2GXVM 40-9 | 0,9 x2 | 1,2 x2 | 4177.85
Con due pompe sommergibili con sistema tributare - With two Submersible pumps with high power grinder
8G039300000 | GEO 500-2GQGM 6-18 | 0,9 x2 | 1,2 x2 | 7463.13
8G039500000 | GEO 500-2GQGM 6-21 | 1,1 x2 | 1,5 x2 | 7635.2
8G039700000 | GEO 500-2GQGM 6-25 | 1,5 x2 | 2 x2 | 8538.53
Con due pompe sommergibili per acque sporche - With two Submersible sewage and drainage pumps
8G032200000 | GEO 500-2GMCM 50CE | 0,75 x2 | 1 x2 | 5740.37
8G032400000 | GEO 500-2GMCM 50BE | 1,1 x2 | 1,5 x2 | 6256.56
8G032700000 | GEO 500-2GMVM 50CE | 0,75 x2 | 1 x2 | 5697.35
8G032900000 | GEO 500-2GMVM 50BE | 1,1 x2 | 1,5 x2 | 6213.56
8G036200000 | GEO 500-2GQSM 50-8 | 0,55 x2 | 0,75 x2 | 4350.99
8G036400000 | GEO 500-2GQSM 50-9 | 0,75 x2 | 1 x2 | 4393.98
8G036600000 | GEO 500-2GQSM 50-11 | 0,9 x2 | 1,2 x2 | 4557.45
8G036800000 | GEO 500-2GQSM 50-13 | 1,1 x2 | 1,5 x2 | 4712.31
8G036950000 | GEO 500-2GQSM 50-15 | 1,5 x2 | 2 x2 | 4970.39
8G035300000 | GEO 500-2GQVM 50-8 | 0,55 x2 | 0,75 x2 | 6677.79
8G035500000 | GEO 500-2GQVM 50-9 | 0,75 x2 | 1 x2 | 6722.96
8G035700000 | GEO 500-2GQVM 50-11 | 0,9 x2 | 1,2 x2 | 6881
8G035900000 | GEO 500-2GQVM 50-13 | 1,1 x2 | 1,5 x2 | 7039.13
8G036050000 | GEO 500-2GQVM 50-15 | 1,5 x2 | 2 x2 | 7297.2
8G033200000 | GEO 500-2GMCM 50-65C | 0,75 x2 | 1 x2 | 8043.83
8G033400000 | GEO 500-2GMCM 50-65B | 1,1 x2 | 1,5 x2 | 8560.02
8G033700000 | GEO 500-2GMVM 50-65C | 0,75 x2 | 1 x2 | 8000.81
8G033900000 | GEO 500-2GMVM 50-65B | 1,1 x2 | 1,5 x2 | 8517.02

## GM Grosse
GM
Дренажные насосы для грязной воды 2-4-6-8 полюсов
Submersible sewage and drainage pumps 2-4-6-8 pole
4 полюса - 4 poles
GMN Elettropompe sommergibili con girante multicanale |  |  | 6 poli - 6 poles
GMC Elettropompe sommergibili con girante monocanale |  |  | 8 poli - 8 poles
GMVS Elettropompe sommergibili vortex con idraulica ricoperta in poliuretano |  |  | B=Elettropompe sommergibili in Бронза Bronze submersible pumps
GMV Elettropompe sommergibili con girante a vortice |  |  | I=Elettropompe sommergibili Submersible pumps
Codice | Modello | Motore | Prezzo
Code | Model | Motor | Price
|  | kW | €
70T51301000 | GMV 50-80F/A | 3.1 | 4834.59
70T51351000 | GMV 50-80E/A | 3.9 | 4834.59
70T51401000 | GMV 50-80D/A | 5 | 6315.53
70T51451000 | GMV 50-80C/A | 5.7 | 6315.53
70T51501000 | GMV 50-80B/A | 16.6 | 13984.97
70T51551000 | GMV 50-80A/A | 18.2 | 13984.97
70T51571000 | GMV 70-80B/B | 8.2 | 10395.35
70T51562000 | GMV 70-80A/B | 9 | 10395.35
70T51601000 | GMV 80-80B/A | 14.9 | 14545.19
70T51651000 | GMV 80-80A/A | 18.2 | 14545.19
70T51661000 | GMV 80-80S/A | 22.4 | 25080.59
70T51951000 | GMV4 65-80D/A | 2.3 | 4502.57
70T52001000 | GMV4 65-80C/A | 3.2 | 4502.57
70T52051000 | GMV4 65-80B/A | 3.5 | 6108.03
70T52101000 | GMV4 65-80A/A | 4.9 | 6108.03
70T53201000 | GMV4 90-100B/A | 6 | 10257.87
70T53251000 | GMV4 90-100A/A | 7.5 | 10257.87
70T53501000 | GMV4 80-100C/A | 10 | 13723.02
70T53551000 | GMV4 80-100B/A | 12.9 | 13723.02
70T53601000 | GMV4 80-100A/A | 16 | 13723.02
70T53611000 | GMV4 80-100S/A | 27 | 22922.67
70T53641000 | GMV4 100-150E/A | 27 | 24408.84
70T53711000 | GMVS 35-80H/A | 9 | 13847.52
70T53721000 | GMVS 35-80G/A | 12 | 15748.62
70T53731000 | GMVS 35-80F/A | 16.6 | 15748.62
70T53741000 | GMVS 35-80E/A | 16.6 | 15748.62
70T53751000 | GMVS 35-80D/A | 16.6 | 15748.62
70T53761000 | GMVS 35-80C/A | 16.6 | 15748.62
70T53771000 | GMVS 35-80B/A | 16.6 | 15748.62
70T53781000 | GMVS 35-80A/A | 16.6 | 15748.62
70T53791000 | GMVS4 35-80A/A | 6 | 14809.74
70U53831000 | GMCM 30-50B/A | 1.4 | 2650.73
70U52201000 | GMCM 40-65B/A | 1.9 | 3527.34
70U52501000 | GMC4M 65-80C/A | 1.2 | 3721.88
70T53831000 | GMC 30-50B/A | 1.9 | 2567.73
70T53841000 | GMC 30-50A/A | 1.9 | 2567.73
70T52201000 | GMC 40-65B/A | 2.4 | 3431.37
70T52251000 | GMC 40-65A/A | 2.4 | 3431.37
70T52351000 | GMC 40-80C/A | 13.8 | 13196.49
70T52401000 | GMC 40-80B/A | 16.6 | 13461.06
70T52451000 | GMC 40-80A/A | 18.2 | 13461.06
70T52501000 | GMC4 65-80C/A | 1.6 | 3527.34
70T52651000 | GMC4 75-80A/A | 2.8 | 4850.16
70T52701000 | GMC4 80-100C/A | 3.9 | 7614.93
70T52751000 | GMC4 80-100B/A | 3.9 | 7614.93
70T52801000 | GMC4 80-100A/A | 7.1 | 10493.93
70T52901000 | GMC4 90-100B/A | 10 | 14145.75
70T52951000 | GMC4 90-100A/A | 14.4 | 14145.75
70T53052000 | GMC4 100-150C/B | 12.9 | 21656.97
70T53102000 | GMC4 100-150B/A | 15 | 23073.08
70T53152000 | GMC4 100-150A/B | 17.8 | 24665.61
70T54001000 | GMN 30-65B/A | 3.1 | 4572.6
70T54051000 | GMN 30-65A/A | 3.6 | 4572.6
70T54101000 | GMN 30-80B/A | 5 | 6328.5
70T54151000 | GMN 30-80A/A | 6 | 6328.5
70T54141000 | GMN 30-80S/A | 7.5 | 11391.32
70T54201000 | GMN 40-100D/A | 12 | 16454.1
70T54251000 | GMN 40-100C/A | 14.9 | 16454.1
70T54301000 | GMN 40-100B/A | 16.6 | 16731.63
70T54361000 | GMN 40-100S/A | 20 | 25716.05
70T54721000 | GMN4 80-100D/A | 4.6 | 7933.97
70T54601000 | GMN4 80-100C/A | 7.5 | 10493.93
70T54801000 | GMN4 80-100A/A | 10 | 14939.43
70T55052000 | GMN4 80-150C/B | 27 | 25093.53
70T55102000 | GMN4 80-150B/B | 30 | 30771.08
70T55181000 | GMN4 100-150G/A | 23 | 27611.99
70T55191000 | GMN4 100-150F/A | 27 | 27611.99
70T55202000 | GMN4 100-150E/B | 30 | 27611.99
70T55252000 | GMN4 100-150D/B | 30 | 31227.56
70T55302000 | GMN4 100-150S/B | 35.7 | 31227.56
70T55451000 | GMN4 100-200C/A | 40 | 56022.83
70T55501000 | GMN4 100-200B/A | 44 | 56022.83
70T55551000 | GMN4 100-200A/A | 45 | 56022.83
70T55601000 | GMN4 100-250D/A | 65 | 78253.01
70T55651000 | GMN4 100-250C/A | 75 | 78253.01
70T55701000 | GMN4 100-250B/A | 75 | 78253.01
70T55751000 | GMN4 100-250A/A | 85 | 79816.95
70T54831000 | GMN6 80-100B/A | 2.7 | 7054.74
70T54851000 | GMN6 80-100A/A | 2.8 | 7967.67
70T54881000 | GMN6 80-150B/A | 6 | 13730.78
70T54901000 | GMN6 80-150A/A | 8 | 16490.43
70T54952000 | GMN6 100-150B/B | 14 | 24188.37
70T55002000 | GMN6 100-150A/B | 14 | 24188.37
70T56052000 | GMN6 100-200E/B | 12 | 27604.2
70T56102000 | GMN6 100-200D/B | 12 | 27604.2
70T56301000 | GMN6 100-250D/A | 23 | 35584.88
70T56351000 | GMN6 100-250C/A | 29 | 37563.78
70T56401000 | GMN6 100-250B/A | 39.2 | 54923.1
70T56451000 | GMN6 100-250A/A | 39.2 | 54923.1
70T56501000 | GMN6 140-300D/A | 33.4 | 71060.82
70T56551000 | GMN6 140-300C/A | 33.4 | 71060.82
70T56601000 | GMN6 140-300B/A | 55.8 | 90557.24
70T56651000 | GMN6 140-300A/A | 65 | 90557.24
70T56703000 | GMN8 100-200B/C | 9.3 | 29692.08
70T56751000 | GMN8 100-200A/A | 9.3 | 29692.08
70T56771000 | GMN8 100-250B/B | 12.4 | 31339.05
70T56781000 | GMN8 100-250A/C | 19 | 37950.27
70T56950000 | GMN8 140-300A/A | 26.7 | 70762.5
71T51041000 | BGMV 50-50C/A | 1.8 | 12174.59
71T51052000 | BGMV 50-50B/B | 1.6 | 12174.59
71T51102000 | BGMV 50-50A/B | 2.4 | 12174.59
71T51151000 | BGMV4 50-65C/A | 1.1 | 13217.22
71T51201000 | BGMV4 50-65B/A | 1.4 | 13217.22
71T51251000 | BGMV4 50-65A/A | 1.6 | 13217.22
71T51301000 | BGMV4 50-80B/A | 2.3 | 16013.19
71T51351000 | BGMV4 50-80A/A | 2.8 | 16013.19
71T52001000 | BGMC 40-65B/A | 2.1 | 14137.98
71T52051000 | BGMC 40-65A/A | 2.8 | 14137.98
71T54001000 | BGMN 30-65B/A | 3.1 | 14871.98
71T54051000 | BGMN 30-65A/A | 3.6 | 14871.98
71T54101000 | BGMN 30-80B/A | 5 | 16096.19
71T54151000 | BGMN 30-80A/A | 6.5 | 16096.19
73T51041000 | IGMV 50-50C/A | 1.8 | 15411.47
73T51002000 | IGMV 50-50B/B | 1.6 | 15411.47
73T51052000 | IGMV 50-50A/B | 2.4 | 15411.47
73T51101000 | IGMV4 50-65C/A | 1.1 | 16184.37
73T51151000 | IGMV4 50-65B/A | 1.4 | 16184.37
73T51201000 | IGMV4 50-65A/A | 1.6 | 16184.37
73T51251000 | IGMV4 50-80B/A | 2.3 | 19856.97
73T51301000 | IGMV4 50-80A/A | 2.8 | 19856.97
73T52001000 | IGMC 40-65B/A | 2.1 | 15507.42
73T52051000 | IGMC 40-65A/A | 2.8 | 15507.42
73T54001000 | IGMN 30-65B/A | 3.1 | 19657.29
73T54051000 | IGMN 30-65A/A | 3.6 | 19657.29
73T54101000 | IGMN 30-80B/A | 5 | 21615.48
73T54151000 | IGMN 30-80A/A | 6.5 | 21615.48
73T54161000 | IGMN 30-80S/A | 7.5 | 41008.17
73T54201000 | IGMN 40-100D/A | 12 | 55773.83
73T54251000 | IGMN 40-100C/A | 13.8 | 55773.83
73T54301000 | IGMN 40-100B/A | 16.6 | 55773.83
73T54341000 | IGMN 40-100S/A | 20 | 86124.71
73T54601000 | IGMN4 60-100B/A | 6 | 48340.41
73T54651000 | IGMN4 60-100A/A | 7.1 | 48340.41
73T54701000 | IGMN4 80-100B/A | 10 | 51777
73T54751000 | IGMN4 80-100A/A | 10 | 51777
73T54801000 | IGMN4 100-150B/A | 23.6 | 86809.44
73T54851000 | IGMN4 100-150A/A | 30 | 86809.44
KIT AGGIUNTIVI - КОМПЛЕКТУЮЩИЕ
Codice | Scivolo accoppiamento |  | Prezzo
Code | Автоматическая трубная муфта |  | Price
€
40301310000 | SA-G2" |  | 358.52
18100500000 | ISA-G2" |  | 4440.33
18100010000 | SA-DN65 |  | 1286.45
18100020000 | SA-DN80 |  | 1390.17
18100030000 | SA-DN100 |  | 1654.76
18100040000 | SA-DN150 |  | 2808.92
18100410000 | SA-DN200 |  | 5215.86
18100340000 | SA-DN250 |  | 8999.97
18100470000 | ISA-DN80 |  | 12802.23
18111470000 | ISA-DN100 |  | 13419.56
18111810000 | ISA-DN150 |  | По запросу
Codice | Curva di mandata |  | Prezzo
Code | Колено |  | Price
€
18100150000 | UG-G2" |  | 223.07
18100460000 | UG-G2"1/2 |  | 269.75
18100900000 | IUG-G2" |  | 762.51
18100160000 | UG-DN65 |  | 298.26
18100170000 | UG-DN80 |  | 352.73
18100180000 | UG-DN100 |  | 505.77
18100190000 | UG-DN150 |  | 933.71
18100270000 | IUG-DN65 |  | 1530.26
18100280000 | IUG-DN80 |  | 1626.21
18100820000 | IUG-DN100 |  | 3050.13
18101070000 | BUG-DN70 |  | 1571.76
Codice | Appoggio |  | Prezzo
Code | Подставка |  | Price
€
18100210000 | AP-DN80 |  | 248.99
18100220000 | AP-DN100 |  | 326.82
18101140000 | AP-DN100sp |  | По запросу
18100320000 | AP-DN125 |  | 326.82
18101150000 | AP-DN125sp |  | По запросу
18100230000 | AP-DN150 |  | 422.76
18101160000 | AP-DN150sp |  | По запросу
18100830000 | AP-DN200 |  | 2235.72
18101080000 | AP-DN250 |  | 3016.38
18100880000 | AP-DN300 |  | 7340.04
18100250000 | IAP-DN80 |  | 866.27
18101120000 | IAP-DN100 |  | По запросу
18100810000 | IAP-DN125 |  | 1224.2
18112820000 | IAP-DN150 |  | По запросу
18101180000 | IAP-DN125 SP |  | По запросу
Codice | Flangia filettata |  | Prezzo
Code | Резьбовой фланец |  | Price
€
18100120000 | FF-G1"1/2 |  | 119.31
18100530000 | FF-G2" |  | 119.31
18100300000 | FF-G2"1/2 |  | 119.31
18100100000 | BFF-G2"1/2 |  | 256.77
18100140000 | IFF-G2" |  | 492.81
18100540000 | IFF-G2"1/2 |  | 505.77

## MPS, MXS
MPS, MXS
Многоступенчатые погружные насосы 5”
Multi-stage submersible pumps 5”
M= | Одна фаза - Single phase
CG: con galleggiante ¦ CG: with float switch
Codice | Modello | Motore |  | Prezzo
Code | Model | Motor |  | Price
|  | kW | HP | €
76F03032000 | MPS 303 | 0.45 | 0.6 | 742.01
76F03042000 | MPS 304 | 0.55 | 0.75 | 754.92
76F03052000 | MPS 305 | 0.75 | 1 | 804.38
76F03062000 | MPS 306 | 0.9 | 1.2 | 963.57
76F03072000 | MPS 307 | 0.9 | 1.2 | 1040.96
76F04032000 | MPS 503 | 0.55 | 0.75 | 849.54
76F04042000 | MPS 504 | 0.9 | 1.2 | 939.86
76F04052000 | MPS 505 | 1.1 | 1.5 | 1030.2
76F04062000 | MPS 506 | 1.1 | 1.5 | 1103.37
76F04072000 | MPS 507 | 1.5 | 2 | 1161.41
76G03031000 | MPSM 303 | 0.45 | 0.6 | 742.01
76G03041000 | MPSM 304 | 0.55 | 0.75 | 754.92
76G03051000 | MPSM 305 | 0.75 | 1 | 804.38
76G03061000 | MPSM 306 | 0.9 | 1.2 | 963.57
76G03071000 | MPSM 307 | 0.9 | 1.2 | 1040.96
76G04031000 | MPSM 503 | 0.55 | 0.75 | 849.54
76G04041000 | MPSM 504 | 0.9 | 1.2 | 939.86
76G04051000 | MPSM 505 | 1.1 | 1.5 | 1030.2
76G04061000 | MPSM 506 | 1.1 | 1.5 | 1103.37
76G04071000 | MPSM 507 | 1.5 | 2 | 1161.41
76G03031100 | MPSM 303-CG | 0.45 | 0.6 | 806.54
76G03041100 | MPSM 304-CG | 0.55 | 0.75 | 819.44
76G03051100 | MPSM 305-CG | 0.75 | 1 | 868.88
76G03061100 | MPSM 306-CG | 0.9 | 1.2 | 1028.06
76G03071100 | MPSM 307-CG | 0.9 | 1.2 | 1105.52
76G04031100 | MPSM 503-CG | 0.55 | 0.75 | 914.09
76G04041100 | MPSM 504-CG | 0.9 | 1.2 | 1004.42
76G04051100 | MPSM 505-CG | 1.1 | 1.5 | 1094.75
76G04061100 | MPSM 506-CG | 1.1 | 1.5 | 1167.86
76G04071100 | MPSM 507-CG | 1.5 | 2 | 1225.92
72F03032000 | MXS 303 | 0.45 | 0.6 | 842.61
72F03042000 | MXS 304 | 0.55 | 0.75 | 867.17
72F03052000 | MXS 305 | 0.75 | 1 | 931.49
72F03062000 | MXS 306 | 0.9 | 1.2 | 1119.56
72F03072000 | MXS 307 | 0.9 | 1.2 | 1218.83
72F03082000 | MXS 308 | 1.1 | 1.5 | 1322.34
72F03092000 | MXS 309 | 1.5 | 2 | 1453.11
72F03102000 | MXS 310 | 1.5 | 2 | 1542.68
72F04032000 | MXS 503 | 0.55 | 0.75 | 1052.25
72F04042000 | MXS 504 | 0.9 | 1.2 | 1077.87
72F04052000 | MXS 505 | 1.1 | 1.5 | 1192.41
72F04062000 | MXS 506 | 1.1 | 1.5 | 1270.56
72F04072000 | MXS 507 | 1.5 | 2 | 1366.32
72F04082000 | MXS 508 | 1.5 | 2 | 1433.6
72F04092000 | MXS 509 | 2.2 | 3 | 1592.48
72F04102000 | MXS 510 | 2.2 | 3 | 1741.74
72F05032000 | MXS 903 | 1.1 | 1.5 | 1256.01
72F05042000 | MXS 904 | 1.5 | 2 | 1402.04
72F05052000 | MXS 905 | 2.2 | 3 | 1699.41
72F05062000 | MXS 906 | 2.2 | 3 | 1950.75
72F05072000 | MXS 907 | 3 | 4 | 2209.52
72F05082000 | MXS 908 | 3 | 4 | 2562.86
72F05092000 | MXS 909 | 3 | 4 | 2985.86
72F05102000 | MXS 910 | 3 | 4 | 3190.01
72G03031000 | MXSM 303 | 0.45 | 0.6 | 842.61
72G03041000 | MXSM 304 | 0.55 | 0.75 | 867.17
72G03051000 | MXSM 305 | 0.75 | 1 | 931.49
72G03061000 | MXSM 306 | 0.9 | 1.2 | 1119.56
72G03071000 | MXSM 307 | 0.9 | 1.2 | 1218.83
72G03081000 | MXSM 308 | 1.1 | 1.5 | 1322.34
72G03091000 | MXSM 309 | 1.5 | 2 | 1453.11
72G03101000 | MXSM 310 | 1.5 | 2 | 1542.68
72G04031000 | MXSM 503 | 0.55 | 0.75 | 1052.25
72G04041000 | MXSM 504 | 0.9 | 1.2 | 1077.87
72G04051000 | MXSM 505 | 1.1 | 1.5 | 1192.41
72G04061000 | MXSM 506 | 1.1 | 1.5 | 1270.56
72G04071000 | MXSM 507 | 1.5 | 2 | 1366.32
72G04081000 | MXSM 508 | 1.5 | 2 | 1433.6
72G04091000 | MXSM 509 | 2.2 | 3 | 1592.48
72G05031000 | MXSM 903 | 1.1 | 1.5 | 1256.01
72G05041000 | MXSM 904 | 1.5 | 2 | 1402.04
72G05051000 | MXSM 905 | 2.2 | 3 | 1699.41
72G05061000 | MXSM 906 | 2.2 | 3 | 1950.75
72G03031100 | MXSM 303CG | 0.45 | 0.6 | 908.37
72G03041100 | MXSM 304CG | 0.55 | 0.75 | 934.88
72G03051100 | MXSM 305CG | 0.75 | 1 | 999.24
72G03061100 | MXSM 306CG | 0.9 | 1.2 | 1185.3
72G03071100 | MXSM 307CG | 0.9 | 1.2 | 1282.68
72G03081100 | MXSM 308CG | 1.1 | 1.5 | 1386.21
72G03091100 | MXSM 309CG | 1.5 | 2 | 1516.97
72G03101100 | MXSM 310CG | 1.5 | 2 | 1606.5
72G04031100 | MXSM 503CG | 0.55 | 0.75 | 1118.73
72G04041100 | MXSM 504CG | 0.9 | 1.2 | 1143.63
72G04051100 | MXSM 505CG | 1.1 | 1.5 | 1256.28
72G04061100 | MXSM 506CG | 1.1 | 1.5 | 1334.45
72G04071100 | MXSM 507CG | 1.5 | 2 | 1430.21
72G04081100 | MXSM 508CG | 1.5 | 2 | 1497.53
72G04091100 | MXSM 509CG | 2.2 | 3 | 1658.93
72G05031100 | MXSM 903CG | 1.1 | 1.5 | 1313.85
72G05041100 | MXSM 904CG | 1.5 | 2 | 1468.47
72G05051100 | MXSM 905CG | 2.2 | 3 | 1765.91
72G05061100 | MXSM 906CG | 2.2 | 3 | 2017.2

## SDP, SDN
SDP, SDN
Скважинные насосы 4”-6”
Submersible pumps 4”-6”
M= | Одна фаза - Single phase
SM= | Senza motor - БЕЗ ДВИГАТЕЛЯ
C= | Motore Calpeda - Calpeda Motor
Codice | Modello | Motore |  | Prezzo
Code | Model | Motor |  | Price
|  | kW | HP | €
42S01100000 | 4SDP 1/10SM | 0.37 | 0.5 | 370.38
42S01130000 | 4SDP 1/13SM | 0.37 | 0.5 | 426.9
42S01190000 | 4SDP 1/19SM | 0.55 | 0.75 | 520.47
42S01260000 | 4SDP 1/26SM | 0.75 | 1 | 715.41
42S01380000 | 4SDP 1/38SM | 1.1 | 1.5 | 1027.31
42S02050000 | 4SDP 2/5SM | 0.37 | 0.5 | 278.76
42S02070000 | 4SDP 2/7SM | 0.37 | 0.5 | 311.9
42S02100000 | 4SDP 2/10SM | 0.55 | 0.75 | 370.38
42S02140000 | 4SDP 2/14SM | 0.75 | 1 | 438.6
42S02200000 | 4SDP 2/20SM | 1.1 | 1.5 | 543.84
42S02280000 | 4SDP 2/28SM | 1.5 | 2 | 760.25
42S02400000 | 4SDP 2/40SM | 2.2 | 3 | 1085.76
42S03050000 | 4SDP 3/5SM | 0.37 | 0.5 | 278.76
42S03080000 | 4SDP 3/8SM | 0.55 | 0.75 | 335.28
42S03110000 | 4SDP 3/11SM | 0.75 | 1 | 382.08
42S03160000 | 4SDP 3/16SM | 1.1 | 1.5 | 473.7
42S03210000 | 4SDP 3/21SM | 1.5 | 2 | 553.61
42S03320000 | 4SDP 3/32SM | 2.2 | 3 | 750.48
42S04050000 | 4SDP 4/5SM | 0.37 | 0.5 | 288.51
42S04070000 | 4SDP 4/7SM | 0.55 | 0.75 | 335.28
42S04090000 | 4SDP 4/9SM | 0.75 | 1 | 370.38
42S04140000 | 4SDP 4/14SM | 1.1 | 1.5 | 473.7
42S04180000 | 4SDP 4/18SM | 1.5 | 2 | 553.61
42S04270000 | 4SDP 4/27SM | 2.2 | 3 | 727.11
42S04350000 | 4SDP 4/35SM | 3 | 4 | 970.76
42S04440000 | 4SDP 4/44SM | 4 | 5.5 | 1154.01
42S04480000 | 4SDP 4/48SM | 4 | 5.5 | 1224.18
42S05070000 | 4SDP 6/7SM | 0.75 | 1 | 382.08
42S05100000 | 4SDP 6/10SM | 1.1 | 1.5 | 461.97
42S05140000 | 4SDP 6/14SM | 1.5 | 2 | 553.61
42S05200000 | 4SDP 6/20SM | 2.2 | 3 | 715.41
42S05270000 | 4SDP 6/27SM | 3 | 4 | 900.57
42S05340000 | 4SDP 6/34SM | 4 | 5.5 | 1142.31
42S05360000 | 4SDP 6/36SM | 4 | 5.5 | 1189.08
42S05490000 | 4SDP 6/49SM | 5.5 | 7.5 | 1615.98
42S06040000 | 4SDP 8/4SM | 0.75 | 1 | 323.58
42S06060000 | 4SDP 8/6SM | 1.1 | 1.5 | 370.38
42S06080000 | 4SDP 8/8SM | 1.5 | 2 | 417.15
42S06130000 | 4SDP 8/13SM | 2.2 | 3 | 565.31
42S06170000 | 4SDP 8/17SM | 3 | 4 | 658.88
42S06210000 | 4SDP 8/21SM | 4 | 5.5 | 793.38
42S06230000 | 4SDP 8/23SM | 4 | 5.5 | 832.35
42S06320000 | 4SDP 8/32SM | 5.5 | 7.5 | 1074.08
42S07080000 | 4SDP 16/8SM | 2.2 | 3 | 682.28
42S07110000 | 4SDP 16/11SM | 3 | 4 | 877.19
42S07130000 | 4SDP 16/13SM | 4 | 5.5 | 1003.89
42S07150000 | 4SDP 16/15SM | 4 | 5.5 | 1130.61
42S07200000 | 4SDP 16/20SM | 5.5 | 7.5 | 1442.49
72R41102006 | 4SDP 1/10C | 0.37 | 0.5 | 814.82
72R41132006 | 4SDP 1/13C | 0.37 | 0.5 | 859.65
72R41192006 | 4SDP 1/19C | 0.55 | 0.75 | 935.69
72R41262006 | 4SDP 1/26C | 0.75 | 1 | 1093.58
72R41382006 | 4SDP 1/38C | 1.1 | 1.5 | 1450.29
72R42052006 | 4SDP 2/5C | 0.37 | 0.5 | 746.58
72R42072006 | 4SDP 2/7C | 0.37 | 0.5 | 771.95
72R42102006 | 4SDP 2/10C | 0.55 | 0.75 | 822.62
72R42142006 | 4SDP 2/14C | 0.75 | 1 | 886.95
72R42202006 | 4SDP 2/20C | 1.1 | 1.5 | 1087.74
72R42282006 | 4SDP 2/28C | 1.5 | 2 | 1282.65
72R42402006 | 4SDP 2/40C | 2.2 | 3 | 1703.7
72R43052006 | 4SDP 3/5C | 0.37 | 0.5 | 746.58
72R43082006 | 4SDP 3/8C | 0.55 | 0.75 | 797.28
72R43112006 | 4SDP 3/11C | 0.75 | 1 | 842.12
72R43162006 | 4SDP 3/16C | 1.1 | 1.5 | 1035.09
72R43212006 | 4SDP 3/21C | 1.5 | 2 | 1128.65
72R43322006 | 4SDP 3/32C | 2.2 | 3 | 1454.22
72R44052006 | 4SDP 4/5C | 0.37 | 0.5 | 754.4
72R44072006 | 4SDP 4/7C | 0.55 | 0.75 | 797.28
72R44092006 | 4SDP 4/9C | 0.75 | 1 | 834.3
72R44142006 | 4SDP 4/14C | 1.1 | 1.5 | 1035.09
72R44182006 | 4SDP 4/18C | 1.5 | 2 | 1128.65
72R44272006 | 4SDP 4/27C | 2.2 | 3 | 1436.63
72R44352006 | 4SDP 4/35C | 3 | 4 | 1846.01
72R44442006 | 4SDP 4/44C | 4 | 5.5 | 2278.76
72R44482006 | 4SDP 4/48C | 4 | 5.5 | 2331.41
72R45072006 | 4SDP 6/7C | 0.75 | 1 | 777.78
72R45102006 | 4SDP 6/10C | 1.1 | 1.5 | 947.37
72R45142006 | 4SDP 6/14C | 1.5 | 2 | 1040.94
72R45202006 | 4SDP 6/20C | 2.2 | 3 | 1317.75
72R45272006 | 4SDP 6/27C | 3 | 4 | 1654.97
72R45342006 | 4SDP 6/34C | 4 | 5.5 | 2079.93
72R45362006 | 4SDP 6/36C | 4 | 5.5 | 2126.7
72R45492006 | 4SDP 6/49C | 5.5 | 7.5 | 2610.17
72R46042006 | 4SDP 8/4C | 0.75 | 1 | 738.8
72R46062006 | 4SDP 8/6C | 1.1 | 1.5 | 883.04
72R46082006 | 4SDP 8/8C | 1.5 | 2 | 945.44
72R46132006 | 4SDP 8/13C | 2.2 | 3 | 1214.45
72R46172006 | 4SDP 8/17C | 3 | 4 | 1487.36
72R46212006 | 4SDP 8/21C | 4 | 5.5 | 1840.16
72R46232006 | 4SDP 8/23C | 4 | 5.5 | 1879.14
72R46322006 | 4SDP 8/32C | 5.5 | 7.5 | 2235.87
72R47082006 | 4SDP 16/8C | 2.2 | 3 | 1294.35
72R47112006 | 4SDP 16/11C | 3 | 4 | 1639.37
72R47132006 | 4SDP 16/13C | 4 | 5.5 | 2000
72R47152006 | 4SDP 16/15C | 4 | 5.5 | 2087.73
72R47202006 | 4SDP 16/20C | 5.5 | 7.5 | 2491.23
72S41101006 | 4SDPM 1/10C | 0.37 | 0.5 | 801.15
72S41131006 | 4SDPM 1/13C | 0.37 | 0.5 | 844.05
72S41191006 | 4SDPM 1/19C | 0.55 | 0.75 | 955.16
72S41261006 | 4SDPM 1/26C | 0.75 | 1 | 1109.18
72S41381006 | 4SDPM 1/38C | 1.1 | 1.5 | 1380.12
72S42051006 | 4SDPM 2/5C | 0.37 | 0.5 | 732.95
72S42071006 | 4SDPM 2/7C | 0.37 | 0.5 | 758.31
72S42101006 | 4SDPM 2/10C | 0.55 | 0.75 | 842.12
72S42141006 | 4SDPM 2/14C | 0.75 | 1 | 902.55
72S42201006 | 4SDPM 2/20C | 1.1 | 1.5 | 1015.62
72S42281006 | 4SDPM 2/28C | 1.5 | 2 | 1224.18
72S42401006 | 4SDPM 2/40C | 2.2 | 3 | 1614.05
72S43051006 | 4SDPM 3/5C | 0.37 | 0.5 | 732.95
72S43081006 | 4SDPM 3/8C | 0.55 | 0.75 | 816.75
72S43111006 | 4SDPM 3/11C | 0.75 | 1 | 859.65
72S43161006 | 4SDPM 3/16C | 1.1 | 1.5 | 964.91
72S43211006 | 4SDPM 3/21C | 1.5 | 2 | 1070.16
72S43321006 | 4SDPM 3/32C | 2.2 | 3 | 1364.52
72S44051006 | 4SDPM 4/5C | 0.37 | 0.5 | 740.75
72S44071006 | 4SDPM 4/7C | 0.55 | 0.75 | 816.75
72S44091006 | 4SDPM 4/9C | 0.75 | 1 | 849.9
72S44141006 | 4SDPM 4/14C | 1.1 | 1.5 | 964.91
72S44181006 | 4SDPM 4/18C | 1.5 | 2 | 1068.23
72S44271006 | 4SDPM 4/27C | 2.2 | 3 | 1346.99
72S45071006 | 4SDPM 6/7C | 0.75 | 1 | 859.65
72S45101006 | 4SDPM 6/10C | 1.1 | 1.5 | 955.16
72S45141006 | 4SDPM 6/14C | 1.5 | 2 | 1070.16
72S45201006 | 4SDPM 6/20C | 2.2 | 3 | 1337.22
72S47041006 | 4SDPM 8/4C | 0.75 | 1 | 816.75
72S47061006 | 4SDPM 8/6C | 1.1 | 1.5 | 886.95
72S47081006 | 4SDPM 8/8C | 1.5 | 2 | 964.91
72S47131006 | 4SDPM 8/13C | 2.2 | 3 | 1224.18
72S48081006 | 4SDPM 16/8C | 2.2 | 3 | 1311.92
40S64850000 | 6SDN 12/10 | 4 | 5.5 | 1152.66
40S64900000 | 6SDN 12/14 | 5.5 | 7.5 | 1365.53
40S64950000 | 6SDN 12/19 | 7.5 | 10 | 1528.79
40S65000000 | 6SDN 12/24 | 9.2 | 12.5 | 1800.57
40S65050000 | 6SDN 12/29 | 11 | 15 | 1958.58
40S65100000 | 6SDN 12/34 | 13 (15) | 17,5 (20) | 2302.65
40S65150000 | 6SDN 16/7 | 4 | 5.5 | 1097.73
40S65200000 | 6SDN 16/10 | 5.5 | 7.5 | 1200.81
40S65250000 | 6SDN 16/13 | 7.5 | 10 | 1396.28
40S65300000 | 6SDN 16/17 | 9.2 | 12.5 | 1528.79
40S65350000 | 6SDN 16/20 | 11 | 15 | 1772.46
40S65400000 | 6SDN 16/23 | 13 (15) | 17,5 (20) | 1850.09
40S65450000 | 6SDN 16/27 | 15 | 20 | 2034.86
40S65500000 | 6SDN 16/33 | 18.5 | 25 | 2302.65
40S65550000 | 6SDN 21/5 | 4 | 5.5 | 1097.73
40S65600000 | 6SDN 21/7 | 5.5 | 7.5 | 1200.81
40S65650000 | 6SDN 21/9 | 7.5 | 10 | 1261.11
40S65700000 | 6SDN 21/11 | 9.2 | 12.5 | 1396.28
40S65750000 | 6SDN 21/14 | 11 | 15 | 1489.95
40S65800000 | 6SDN 21/16 | 13 (15) | 17,5 (20) | 1544.64
40S65850000 | 6SDN 21/19 | 15 | 20 | 1626.59
40S65900000 | 6SDN 21/23 | 18.5 | 25 | 1831.37
40S65950000 | 6SDN 21/28 | 22 | 30 | 2131.28
40S63200000 | 6SD 18/3 | 4 | 5.5 | 1283.67
40S63250000 | 6SD 18/4 | 5.5 | 7.5 | 1438.37
40S63300000 | 6SD 18/5 | 7.5 | 10 | 1554.41
40S63350000 | 6SD 18/6 | 9.2 | 12.5 | 1709.09
40S63400000 | 6SD 18/7 | 9.2 | 12.5 | 1844.45
40S63450000 | 6SD 18/8 | 11 | 15 | 1987.26
40S63500000 | 6SD 18/9 | 13 (15) | 17,5 (20) | 2121.11
40S63600000 | 6SD 18/11 | 15 | 20 | 2359.11
40S63650000 | 6SD 18/13 | 18.5 | 25 | 2707.19
40S63750000 | 6SD 18/16 | 22 | 30 | 2985.38
40S63800000 | 6SD 19/2 | 4 | 5.5 | 1142.37
40S63850000 | 6SD 19/3 | 5.5 | 7.5 | 1283.67
40S63900000 | 6SD 19/4 | 7.5 | 10 | 1438.37
40S63950000 | 6SD 19/5 | 9.2 | 12.5 | 1554.41
40S64000000 | 6SD 19/6 | 11 | 15 | 1709.09
40S64050000 | 6SD 19/7 | 13 (15) | 17,5 (20) | 1844.45
40S64100000 | 6SD 19/8 | 15 | 20 | 1987.26
40S64150000 | 6SD 19/9 | 15 | 20 | 2121.11
40S64200000 | 6SD 19/11 | 18.5 | 25 | 2359.11
40S64250000 | 6SD 19/13 | 22 | 30 | 2707.19
40S64350000 | 6SD 19/17 | 30 | 40 | 3085.01
40S64400000 | 6SD 20/2 | 5.5 | 7.5 | 1142.37
40S64450000 | 6SD 20/3 | 7.5 | 10 | 1283.67
40S64500000 | 6SD 20/4 | 9.2 | 12.5 | 1438.37
40S64550000 | 6SD 20/5 | 11 | 15 | 1554.41
40S64600000 | 6SD 20/6 | 13 (15) | 17,5 (20) | 1709.09
40S64650000 | 6SD 20/7 | 15 | 20 | 1844.45
40S64700000 | 6SD 20/8 | 18.5 | 25 | 1987.26
40S64710000 | 6SD 20/9 | 18.5 | 25 | 2121.11
40S64750000 | 6SD 20/10 | 22 | 30 | 2253.53
40S64800000 | 6SD 20/13 | 30 | 40 | 2707.19

## SDX, SDS
SDX, SDS
Скважинные насосы 6”-8”-10”
Submersible pumps 6”-8”-10”
SDX | Pompe in acciaio - Pumps in stainless steel
SDS | Pompe in ghisa - Pumps in cast iron
L= | AISI 316
B= | Бронза - Bronze
Serie 6SD non vendibile in Paesi dell'Unione Europea - 6SD series cannot be sold in the EU
Senza motore - Without motor
Codice | Modello | Motore |  | Prezzo
Code | Model | Motor |  | Price
|  | kW | HP | €
6 pollici in acciaio (304)
6 inches in stainless steel (304)
42S71010000 | 6SDX 16/1 | 0.55 | 0.75 | 643.31
42S71020000 | 6SDX 16/2 | 1.1 | 1.5 | 777.78
42S71030000 | 6SDX 16/3 | 2.2 | 3 | 920.09
42S71040000 | 6SDX 16/4 | 2.2 | 3 | 1060.44
42S71050000 | 6SDX 16/5 | 3 | 4 | 1189.08
42S71060000 | 6SDX 16/6 | 3.7 | 5 | 1331.39
42S71070000 | 6SDX 16/7 | 4 | 5.5 | 1465.89
42S71080000 | 6SDX 16/8 | 5.5 | 7.5 | 1600.4
42S71090000 | 6SDX 16/9 | 5.5 | 7.5 | 1742.69
42S71100000 | 6SDX 16/10 | 5.5 | 7.5 | 1883.06
42S71110000 | 6SDX 16/11 | 7.5 | 10 | 1929.83
42S71120000 | 6SDX 16/12 | 7.5 | 10 | 2019.5
42S71130000 | 6SDX 16/13 | 7.5 | 10 | 2138.43
42S71140000 | 6SDX 16/14 | 9.2 | 12.5 | 2265.12
42S71150000 | 6SDX 16/15 | 9.2 | 12.5 | 2391.83
42S71160000 | 6SDX 16/16 | 9.2 | 12.5 | 2512.68
42S71170000 | 6SDX 16/17 | 9.2 | 12.5 | 2637.44
42S71180000 | 6SDX 16/18 | 9.2 | 12.5 | 2758.31
42S71190000 | 6SDX 16/19 | 11 | 15 | 2885.01
42S71200000 | 6SDX 16/20 | 11 | 15 | 3011.7
42S71210000 | 6SDX 16/21 | 11 | 15 | 3132.56
42S71220000 | 6SDX 16/22 | 13 | 17.5 | 3259.26
42S71230000 | 6SDX 16/23 | 13 | 17.5 | 3391.82
42S71240000 | 6SDX 16/24 | 13 | 17.5 | 3512.67
42S71250000 | 6SDX 16/25 | 15 | 20 | 3645.24
42S71260000 | 6SDX 16/26 | 15 | 20 | 3766.1
42S71270000 | 6SDX 16/27 | 15 | 20 | 3885
42S71280000 | 6SDX 16/28 | 18.5 | 25 | 4017.56
42S71290000 | 6SDX 16/29 | 18.5 | 25 | 4140.36
42S71300000 | 6SDX 16/30 | 18.5 | 25 | 4265.13
42S71310000 | 6SDX 16/31 | 18.5 | 25 | 4393.76
42S71320000 | 6SDX 16/32 | 18.5 | 25 | 4518.53
42S71330000 | 6SDX 16/33 | 18.5 | 25 | 4639.38
42S72010000 | 6SDX 28/1 | 1.1 | 1.5 | 1029.24
42S72020000 | 6SDX 28/2 | 2.2 | 3 | 1265.12
42S72030000 | 6SDX 28/3 | 3 | 4 | 1481.49
42S72040000 | 6SDX 28/4 | 3.7 | 5 | 1707.62
42S72050000 | 6SDX 28/5 | 5.5 | 7.5 | 1925.94
42S72060000 | 6SDX 28/6 | 5.5 | 7.5 | 2152.05
42S72070000 | 6SDX 28/7 | 7.5 | 10 | 2368.43
42S72080000 | 6SDX 28/8 | 7.5 | 10 | 2584.8
42S72090000 | 6SDX 28/9 | 9.2 | 12.5 | 2810.91
42S72100000 | 6SDX 28/10 | 9.2 | 12.5 | 3029.24
42S72110000 | 6SDX 28/11 | 11 | 15 | 3253.41
42S72120000 | 6SDX 28/12 | 11 | 15 | 3469.82
42S72130000 | 6SDX 28/13 | 11 | 15 | 3697.86
42S72140000 | 6SDX 28/14 | 13 | 17.5 | 3914.25
42S72150000 | 6SDX 28/15 | 15 | 20 | 4140.36
42S72160000 | 6SDX 28/16 | 15 | 20 | 4372.34
42S72170000 | 6SDX 28/17 | 15 | 20 | 4588.7
42S72180000 | 6SDX 28/18 | 18.5 | 25 | 4801.2
42S72190000 | 6SDX 28/19 | 18.5 | 25 | 5027.3
42S72200000 | 6SDX 28/20 | 18.5 | 25 | 5058.5
42S72210000 | 6SDX 28/21 | 18.5 | 25 | 5077.98
42S72220000 | 6SDX 28/22 | 22 | 30 | 5288.52
42S72230000 | 6SDX 28/23 | 22 | 30 | 5491.25
42S72240000 | 6SDX 28/24 | 22 | 30 | 5699.82
42S72250000 | 6SDX 28/25 | 22 | 30 | 5910.33
42S72260000 | 6SDX 28/26 | 22 | 30 | 6111.12
42S72270000 | 6SDX 28/27 | 26 | 35 | 6329.46
42S72280000 | 6SDX 28/28 | 26 | 35 | 6538.02
42S72290000 | 6SDX 28/29 | 26 | 35 | 6740.76
42S72300000 | 6SDX 28/30 | 26 | 35 | 6951.29
42S72310000 | 6SDX 28/31 | 26 | 35 | 7159.86
42S72320000 | 6SDX 28/32 | 30 | 40 | 7360.64
42S72330000 | 6SDX 28/33 | 30 | 40 | 7578.98
42S72340000 | 6SDX 28/34 | 30 | 40 | 7781.69
42S72350000 | 6SDX 28/35 | 30 | 40 | 7990.28
42S73010000 | 6SDX 45/1 | 2.2 | 3 | 1218.35
42S73020000 | 6SDX 45/2 | 3 | 4 | 1516.58
42S73030000 | 6SDX 45/3 | 5.5 | 7.5 | 1814.81
42S73040000 | 6SDX 45/4 | 7.5 | 10 | 2113.07
42S73050000 | 6SDX 45/5 | 7.5 | 10 | 2409.36
42S73060000 | 6SDX 45/6 | 9.2 | 12.5 | 2697.87
42S73070000 | 6SDX 45/7 | 11 | 15 | 2996.1
42S73080000 | 6SDX 45/8 | 13 | 17.5 | 3284.61
42S73090000 | 6SDX 45/9 | 15 | 20 | 3582.86
42S73100000 | 6SDX 45/10 | 15 | 20 | 3871.35
42S73110000 | 6SDX 45/11 | 18.5 | 25 | 4167.66
42S73120000 | 6SDX 45/12 | 18.5 | 25 | 4456.16
42S73130000 | 6SDX 45/13 | 22 | 30 | 4754.4
42S73140000 | 6SDX 45/14 | 22 | 30 | 5042.9
42S73150000 | 6SDX 45/15 | 22 | 30 | 5341.14
42S73160000 | 6SDX 45/16 | 26 | 35 | 5629.65
42S73170000 | 6SDX 45/17 | 26 | 35 | 5925.93
42S73180000 | 6SDX 45/18 | 30 | 40 | 6224.18
42S73190000 | 6SDX 45/19 | 30 | 40 | 6512.67
42S73200000 | 6SDX 45/20 | 30 | 40 | 6810.93
42S73210000 | 6SDX 45/21 | 37 | 50 | 7099.43
42S73220000 | 6SDX 45/22 | 37 | 50 | 7395.72
42S73230000 | 6SDX 45/23 | 37 | 50 | 7684.22
42S73240000 | 6SDX 45/24 | 37 | 50 | 7982.48
42S74010000 | 6SDX 60/1 | 2.2 | 3 | 1259.27
42S74020000 | 6SDX 60/2 | 3.7 | 5 | 1575.06
42S74030000 | 6SDX 60/3 | 5.5 | 7.5 | 1883.06
42S74040000 | 6SDX 60/4 | 7.5 | 10 | 2200.79
42S74050000 | 6SDX 60/5 | 9.2 | 12.5 | 2508.77
42S74060000 | 6SDX 60/6 | 11 | 15 | 2824.58
42S74070000 | 6SDX 60/7 | 13 | 17.5 | 3132.56
42S74080000 | 6SDX 60/8 | 15 | 20 | 3450.29
42S74090000 | 6SDX 60/9 | 18.5 | 25 | 3758.28
42S74100000 | 6SDX 60/10 | 18.5 | 25 | 4066.28
42S74110000 | 6SDX 60/11 | 22 | 30 | 4384.04
42S74120000 | 6SDX 60/12 | 22 | 30 | 4711.5
42S74130000 | 6SDX 60/13 | 26 | 35 | 5029.26
42S74140000 | 6SDX 60/14 | 26 | 35 | 5345.04
42S74150000 | 6SDX 60/15 | 26 | 35 | 5653.02
42S74160000 | 6SDX 60/16 | 30 | 40 | 5970.77
42S74170000 | 6SDX 60/17 | 37 | 50 | 6288.5
42S74180000 | 6SDX 60/18 | 37 | 50 | 6596.52
42S74190000 | 6SDX 60/19 | 37 | 50 | 6914.27
42S74200000 | 6SDX 60/20 | 37 | 50 | 7220.28
42S74210000 | 6SDX 60/21 | 37 | 50 | 7538.03
42S74220000 | 6SDX 60/22 | 37 | 50 | 7855.77
6 pollici in acciaio (316)
6 inches in stainless steel (316)
43S60500000 | 6SDXL 18/6 | 4 | 5.5 | 1852.07
43S60510000 | 6SDXL 18/7 | 5.5 | 7.5 | 1886.51
43S60520000 | 6SDXL 18/8 | 5.5 | 7.5 | 2031.27
43S60550000 | 6SDXL 18/9 | 5.5 | 7.5 | 2170.73
43S60560000 | 6SDXL 18/10 | 7.5 | 10 | 2269.56
43S60570000 | 6SDXL 18/11 | 7.5 | 10 | 2365.08
43S60600000 | 6SDXL 18/12 | 7.5 | 10 | 2489.31
43S60610000 | 6SDXL 18/13 | 9.2 | 12.5 | 2553.35
43S60620000 | 6SDXL 18/14 | 9.2 | 12.5 | 2700.89
43S60650000 | 6SDXL 18/15 | 9.2 | 12.5 | 2850.38
43S60660000 | 6SDXL 18/16 | 11 | 15 | 2930.03
43S60670000 | 6SDXL 18/17 | 11 | 15 | 3059.49
43S60700000 | 6SDXL 18/18 | 11 | 15 | 3190.1
43S60710000 | 6SDXL 18/19 | 13 (15) | 17,5 (20) | 3332.82
43S60720000 | 6SDXL 18/20 | 13 (15) | 17,5 (20) | 3473.28
43S60750000 | 6SDXL 18/21 | 13 (15) | 17,5 (20) | 3614.49
43S60800000 | 6SDXL 18/22 | 15 | 20 | 3741.83
43S60810000 | 6SDXL 18/23 | 15 | 20 | 3889.59
43S60850000 | 6SDXL 18/24 | 15 | 20 | 4038.54
43S60860000 | 6SDXL 18/25 | 18.5 | 25 | 4182.99
43S60870000 | 6SDXL 18/26 | 18.5 | 25 | 4328.69
43S60880000 | 6SDXL 18/27 | 18.5 | 25 | 4483.91
43S60900000 | 6SDXL 18/28 | 18.5 | 25 | 4641.57
43S60910000 | 6SDXL 18/29 | 18.5 | 25 | 4819.94
43S60950000 | 6SDXL 18/30 | 18.5 | 25 | 5002.5
43S60960000 | 6SDXL 18/31 | 22 | 30 | 5085.8
43S60970000 | 6SDXL 18/32 | 22 | 30 | 5171.6
43S61000000 | 6SDXL 18/33 | 22 | 30 | 5490.03
43S61010000 | 6SDXL 18/34 | 22 | 30 | 5645.04
43S61020000 | 6SDXL 18/35 | 22 | 30 | 5800.52
43S61050000 | 6SDXL 18/36 | 22 | 30 | 5956.44
43S61030000 | 6SDXL 18/37 | 26 (30) | 35 (40) | 6116.49
43S61040000 | 6SDXL 18/38 | 26 (30) | 35 (40) | 6271.98
43S61100000 | 6SDXL 18/39 | 26 (30) | 35 (40) | 6433.61
43S61110000 | 6SDXL 18/40 | 26 (30) | 35 (40) | 6587.94
43S61060000 | 6SDXL 18/41 | 26 (30) | 35 (40) | 6745.95
43S61150000 | 6SDXL 18/42 | 26 (30) | 35 (40) | 6898.37
43S61160000 | 6SDXL 18/43 | 30 | 40 | 7056.89
43S61170000 | 6SDXL 18/44 | 30 | 40 | 7217.91
43S61180000 | 6SDXL 18/45 | 30 | 40 | 7365.35
43S60530000 | 6SDXL 18/46 | 30 | 40 | 7513.55
43S60540000 | 6SDXL 18/47 | 30 | 40 | 7896.99
43S60580000 | 6SDXL 18/48 | 30 | 40 | 8280.71
43S60590000 | 6SDXL 18/49 | 30 | 40 | 8667.69
43S60980000 | 6SDXL 18/50 | (37) | (50) | 8859.98
43S60640000 | 6SDXL 18/51 | (37) | (50) | 9053.12
43S60680000 | 6SDXL 18/52 | (37) | (50) | 9236.58
43S60690000 | 6SDXL 18/53 | (37) | (50) | 9386.63
43S60730000 | 6SDXL 18/54 | (37) | (50) | 9539.57
43S60740000 | 6SDXL 18/55 | (37) | (50) | 9690.06
43S60820000 | 6SDXL 18/56 | (37) | (50) | 9840.54
43S60830000 | 6SDXL 18/57 | (37) | (50) | 9991.01
43S60840000 | 6SDXL 18/58 | (37) | (50) | 10141.49
43S60890000 | 6SDXL 18/59 | (37) | (50) | 10291.92
43S60920000 | 6SDXL 18/60 | (37) | (50) | 10442.54
43S64050000 | 6SDXL 30/3 | 4 | 5.5 | 2079.74
43S64070000 | 6SDXL 30/4 | 5.5 | 7.5 | 2409.45
43S64090000 | 6SDXL 30/5 | 7.5 | 10 | 2739.06
43S64110000 | 6SDXL 30/6 | 7.5 | 10 | 3069.44
43S64130000 | 6SDXL 30/7 | 9.2 | 12.5 | 3398.04
43S64150000 | 6SDXL 30/8 | 11 | 15 | 3736.07
43S64170000 | 6SDXL 30/9 | 11 | 15 | 4077.41
43S64190000 | 6SDXL 30/10 | 13 (15) | 17,5 (20) | 4407.29
43S64210000 | 6SDXL 30/11 | 15 | 20 | 4715.97
43S64230000 | 6SDXL 30/12 | 15 | 20 | 5025.56
43S64250000 | 6SDXL 30/13 | 18.5 | 25 | 5315.55
43S64270000 | 6SDXL 30/14 | 18.5 | 25 | 5599.7
43S64290000 | 6SDXL 30/15 | 22 | 30 | 5889.51
43S64310000 | 6SDXL 30/16 | 22 | 30 | 6141.09
43S64330000 | 6SDXL 30/17 | 22 | 30 | 6393.9
43S64350000 | 6SDXL 30/18 | 22 | 30 | 6649.73
43S64370000 | 6SDXL 30/19 | 26 (30) | 35 (40) | 6863.7
43S64390000 | 6SDXL 30/20 | 26 (30) | 35 (40) | 7078.47
43S64410000 | 6SDXL 30/21 | 26 (30) | 35 (40) | 7293.24
43S64430000 | 6SDXL 30/22 | 30 | 40 | 7511.52
43S64450000 | 6SDXL 30/23 | 30 | 40 | 7727.25
43S64470000 | 6SDXL 30/24 | 30 | 40 | 7944.53
43S64490000 | 6SDXL 30/25 | 37 | 50 | 8226.12
43S64510000 | 6SDXL 30/26 | 37 | 50 | 8508.02
43S64530000 | 6SDXL 30/27 | 37 | 50 | 8789.93
43S64550000 | 6SDXL 30/28 | 37 | 50 | 9071.81
43S64570000 | 6SDXL 30/29 | 37 | 50 | 9353.69
43S64590000 | 6SDXL 30/30 | 37 | 50 | 9635.58
43S64610000 | 6SDXL 30/31 | 45 | 60 | 9907.01
43S64630000 | 6SDXL 30/32 | 45 | 60 | 10190.39
43S64650000 | 6SDXL 30/33 | 45 | 60 | 10472.28
43S64670000 | 6SDXL 30/34 | 45 | 60 | 10754.22
43S64690000 | 6SDXL 30/35 | 45 | 60 | 12646.13
43S64710000 | 6SDXL 30/36 | 45 | 60 | 13628.19
43S64730000 | 6SDXL 30/37 | 45 | 60 | 14335.4
43S64750000 | 6SDXL 30/38 | 51 (55) | 70 (75) | 15498.35
43S64770000 | 6SDXL 30/39 | 51 (55) | 70 (75) | 16229.13
43S64790000 | 6SDXL 30/40 | 51 (55) | 70 (75) | 17454.2
43S64810000 | 6SDXL 30/41 | 51 (55) | 70 (75) | 18197.49
43S64830000 | 6SDXL 30/42 | 55 | 75 | 19560.95
43S64850000 | 6SDXL 30/43 | 55 | 75 | 20339.72
43S65010000 | 6SDXL 46/2 | 3 | 4 | 2061.8
43S65030000 | 6SDXL 46/3 | 4 | 5.5 | 2225.31
43S65050000 | 6SDXL 46/4 | 5.5 | 7.5 | 2578.13
43S65070000 | 6SDXL 46/5 | 7.5 | 10 | 2930.75
43S65090000 | 6SDXL 46/6 | 9.2 | 12.5 | 3284.25
43S65110000 | 6SDXL 46/7 | 9.2 | 12.5 | 3635.9
43S65130000 | 6SDXL 46/8 | 11 | 15 | 3997.62
43S65150000 | 6SDXL 46/9 | 13 (15) | 17,5 (20) | 4362.81
43S65170000 | 6SDXL 46/10 | 13 (15) | 17,5 (20) | 4715.78
43S65190000 | 6SDXL 46/11 | 15 | 20 | 5046.11
43S65210000 | 6SDXL 46/12 | 18.5 | 25 | 5377.37
43S65230000 | 6SDXL 46/13 | 18.5 | 25 | 5687.63
43S65250000 | 6SDXL 46/14 | 18.5 | 25 | 5991.69
43S65270000 | 6SDXL 46/15 | 22 | 30 | 6301.76
43S65290000 | 6SDXL 46/16 | 22 | 30 | 6570.98
43S65310000 | 6SDXL 46/17 | 22 | 30 | 6841.47
43S65330000 | 6SDXL 46/18 | 26 (30) | 35 (40) | 7115.21
43S65350000 | 6SDXL 46/19 | 26 (30) | 35 (40) | 7344.14
43S65370000 | 6SDXL 46/20 | 30 | 40 | 7573.97
43S65390000 | 6SDXL 46/21 | 30 | 40 | 7803.77
43S65410000 | 6SDXL 46/22 | 30 | 40 | 8037.33
43S65430000 | 6SDXL 46/23 | 30 | 40 | 8268.18
43S65450000 | 6SDXL 46/24 | 37 | 50 | 8500.65
43S65470000 | 6SDXL 46/25 | 37 | 50 | 8801.99
43S65490000 | 6SDXL 46/26 | 37 | 50 | 9103.58
43S65510000 | 6SDXL 46/27 | 37 | 50 | 9405.21
43S65530000 | 6SDXL 46/28 | 37 | 50 | 9706.86
43S65550000 | 6SDXL 46/29 | 45 | 60 | 10008.42
43S65570000 | 6SDXL 46/30 | 45 | 60 | 10310.06
43S65590000 | 6SDXL 46/31 | 45 | 60 | 10600.47
43S65610000 | 6SDXL 46/32 | 45 | 60 | 10903.73
43S65630000 | 6SDXL 46/33 | 45 | 60 | 11753.34
43S65650000 | 6SDXL 46/34 | 51 (55) | 70 (75) | 13151.99
43S65670000 | 6SDXL 46/35 | 51 (55) | 70 (75) | 14173.31
43S65690000 | 6SDXL 46/36 | 51 (55) | 70 (75) | 14908.79
43S65710000 | 6SDXL 46/37 | 51 (55) | 70 (75) | 16118.28
43S65730000 | 6SDXL 46/38 | 55 | 75 | 16878.29
43S65750000 | 6SDXL 46/39 | 55 | 75 | 18152.39
43S65770000 | 6SDXL 46/40 | 55 | 75 | 18925.44
43S66010000 | 6SDXL 65/2 | 4 | 5.5 | 2186.16
43S66030000 | 6SDXL 65/3 | 5.5 | 7.5 | 2411.49
43S66050000 | 6SDXL 65/4 | 7.5 | 10 | 2815.11
43S66070000 | 6SDXL 65/5 | 9.2 | 12.5 | 3220.5
43S66090000 | 6SDXL 65/6 | 11 | 15 | 3593.09
43S66110000 | 6SDXL 65/7 | 13 (15) | 17,5 (20) | 3966.74
43S66130000 | 6SDXL 65/8 | 15 | 20 | 4361.49
43S66150000 | 6SDXL 65/9 | 15 | 20 | 4755.36
43S66170000 | 6SDXL 65/10 | 18.5 | 25 | 5067.23
43S66190000 | 6SDXL 65/11 | 18.5 | 25 | 5419.56
43S66210000 | 6SDXL 65/12 | 22 | 30 | 5769.83
43S66230000 | 6SDXL 65/13 | 22 | 30 | 6094.59
43S66250000 | 6SDXL 65/14 | 26 (30) | 35 (40) | 6418.04
43S66270000 | 6SDXL 65/15 | 26 (30) | 35 (40) | 6724.16
43S66290000 | 6SDXL 65/16 | 30 | 40 | 7029.2
43S66310000 | 6SDXL 65/17 | 30 | 40 | 7298.67
43S66330000 | 6SDXL 65/18 | 37 | 50 | 7570.34
43S66350000 | 6SDXL 65/19 | 37 | 50 | 7858.82
43S66370000 | 6SDXL 65/20 | 37 | 50 | 8142.45
43S66390000 | 6SDXL 65/21 | 37 | 50 | 8430.93
43S66410000 | 6SDXL 65/22 | 45 | 60 | 8720.58
43S66430000 | 6SDXL 65/23 | 45 | 60 | 9007.43
43S66450000 | 6SDXL 65/24 | 45 | 60 | 9460.26
43S66470000 | 6SDXL 65/25 | 45 | 60 | 9915.08
43S66490000 | 6SDXL 65/26 | 45 | 60 | 10369.92
43S66510000 | 6SDXL 65/27 | 51 (55) | 70 (75) | 10824.74
43S66530000 | 6SDXL 65/28 | 51 (55) | 70 (75) | 11279.55
43S66550000 | 6SDXL 65/29 | 51 (55) | 70 (75) | 11735.72
43S66570000 | 6SDXL 65/30 | 55 | 75 | 12189.21
43S66590000 | 6SDXL 65/31 | 55 | 75 | 12644.01
8 pollici in acciaio (304)
8 inches in stainless steel (304)
42S80050000 | 8SDX 78/2 | 7.5 | 10 | 4637.15
42S80100000 | 8SDX 78/3 | 11 | 15 | 5136.41
42S80150000 | 8SDX 78/4 | 15 | 20 | 5637.95
42S80200000 | 8SDX 78/5 | 18.5 | 25 | 6134.97
42S80250000 | 8SDX 78/6 | 22 | 30 | 6796.11
42S80300000 | 8SDX 78/7 | 26 (30) | 35 (40) | 7327.31
42S80350000 | 8SDX 78/8 | 30 | 40 | 7842.51
42S80400000 | 8SDX 78/9 | 37 | 50 | 8458.08
42S80450000 | 8SDX 78/10 | 37 | 50 | 8973.29
42S80500000 | 8SDX 78/11 | 45 | 60 | 9474.86
42S80550000 | 8SDX 78/12 | 45 | 60 | 10012.92
42S80600000 | 8SDX 78/13 | 51 (55) | 70 (75) | 10676.33
42S80650000 | 8SDX 78/14 | 51 (55) | 70 (75) | 11321.52
42S80700000 | 8SDX 78/15 | 55 | 75 | 12126.26
42S80750000 | 8SDX 78/16 | 59 (75) | 80 (100) | 13051.89
42S80800000 | 8SDX 78/17 | 66 (75) | 90 (100) | 14000.24
42S80850000 | 8SDX 78/18 | 66 (75) | 90 (100) | 14930.43
42S80900000 | 8SDX 78/19 | 75 | 100 | 15899.31
42S80950000 | 8SDX 78/20 | 75 | 100 | 16913.84
42S81000000 | 8SDX 78/21 | 75 | 100 | 17996.75
42S81050000 | 8SDX 78/22 | 92 | 125 | 19107.05
42S81100000 | 8SDX 78/23 | 92 | 125 | 20274.3
42S81150000 | 8SDX 78/24 | 92 | 125 | 21498.54
42S81200000 | 8SDX 97/2 | 9.2 | 12.5 | 4981.16
42S81250000 | 8SDX 97/3 | 13 (15) | 17,5 (20) | 5517.15
42S81300000 | 8SDX 97/4 | 18.5 | 25 | 6057.44
42S81350000 | 8SDX 97/5 | 22 | 30 | 6600.03
42S81400000 | 8SDX 97/6 | 26 (30) | 35 (40) | 7309.05
42S81450000 | 8SDX 97/7 | 30 | 40 | 7997.52
42S81500000 | 8SDX 97/8 | 37 | 50 | 8558.39
42S81550000 | 8SDX 97/9 | 37 | 50 | 9110.09
42S81600000 | 8SDX 97/10 | 45 | 60 | 9661.8
42S81650000 | 8SDX 97/11 | 51 (55) | 70 (75) | 10204.43
42S81700000 | 8SDX 97/12 | 51 (55) | 70 (75) | 10788.03
42S81750000 | 8SDX 97/13 | 55 | 75 | 11506.16
42S81800000 | 8SDX 97/14 | 59 (75) | 80 (100) | 12215.16
42S81850000 | 8SDX 97/15 | 66 (75) | 90 (100) | 13108.83
42S81900000 | 8SDX 97/16 | 75 | 100 | 14137.04
42S81950000 | 8SDX 97/17 | 75 | 100 | 15194.88
42S82000000 | 8SDX 97/18 | 92 | 125 | 16243.61
42S82050000 | 8SDX 97/19 | 92 | 125 | 17317.37
42S82100000 | 8SDX 97/20 | 92 | 125 | 18443.63
42S82150000 | 8SDX 97/21 | 92 | 125 | 19647.36
42S82200000 | 8SDX 97/22 | 110 | 150 | 20889.83
42S82250000 | 8SDX 97/23 | 110 | 150 | 22191.59
8 pollici in acciaio (316)
8 inches in stainless steel (316)
43S80050000 | 8SDXL 78/2 | 7.5 | 10 | 5617.85
43S80100000 | 8SDXL 78/3 | 11 | 15 | 6203.45
43S80150000 | 8SDXL 78/4 | 15 | 20 | 6795.29
43S80200000 | 8SDXL 78/5 | 18.5 | 25 | 7380.86
43S80250000 | 8SDXL 78/6 | 22 | 30 | 8159.13
43S80300000 | 8SDXL 78/7 | 26 (30) | 35 (40) | 8782.05
43S80350000 | 8SDXL 78/8 | 30 | 40 | 9392.45
43S80400000 | 8SDXL 78/9 | 37 | 50 | 10114.76
43S80450000 | 8SDXL 78/10 | 37 | 50 | 10718.97
43S80500000 | 8SDXL 78/11 | 45 | 60 | 11310.83
43S80550000 | 8SDXL 78/12 | 45 | 60 | 11946.18
43S80600000 | 8SDXL 78/13 | 51 (55) | 70 (75) | 12724.4
43S80650000 | 8SDXL 78/14 | 51 (55) | 70 (75) | 13483.79
43S80700000 | 8SDXL 78/15 | 55 | 75 | 14430.02
43S80750000 | 8SDXL 78/16 | 59 (75) | 80 (100) | 15323.48
43S80800000 | 8SDXL 78/17 | 66 (75) | 90 (100) | 16632.68
43S80850000 | 8SDXL 78/18 | 66 (75) | 90 (100) | 17727.83
43S80900000 | 8SDXL 78/19 | 75 | 100 | 18866.57
43S80950000 | 8SDXL 78/20 | 75 | 100 | 20061.03
43S81000000 | 8SDXL 78/21 | 75 | 100 | 21330.2
43S81050000 | 8SDXL 78/22 | 92 | 125 | 22636.62
43S81100000 | 8SDXL 78/23 | 92 | 125 | 24011.36
43S81150000 | 8SDXL 78/24 | 92 | 125 | 25448.3
43S81200000 | 8SDXL 97/2 | 9.2 | 12.5 | 6030.09
43S81250000 | 8SDXL 97/3 | 13 (15) | 17,5 (20) | 6651
43S81300000 | 8SDXL 97/4 | 18.5 | 25 | 7286.15
43S81350000 | 8SDXL 97/5 | 22 | 30 | 7927.65
43S81400000 | 8SDXL 97/6 | 26 (30) | 35 (40) | 8761.91
43S81450000 | 8SDXL 97/7 | 30 | 40 | 9571.16
43S81500000 | 8SDXL 97/8 | 37 | 50 | 10231.31
43S81550000 | 8SDXL 97/9 | 37 | 50 | 10879.08
43S81600000 | 8SDXL 97/10 | 45 | 60 | 11526.8
43S81650000 | 8SDXL 97/11 | 51 (55) | 70 (75) | 11980.43
43S81700000 | 8SDXL 97/12 | 51 (55) | 70 (75) | 12853.38
43S81750000 | 8SDXL 97/13 | 55 | 75 | 13699.98
43S81800000 | 8SDXL 97/14 | 59 (75) | 80 (100) | 14533.89
43S81850000 | 8SDXL 97/15 | 66 (75) | 90 (100) | 15585.77
43S81900000 | 8SDXL 97/16 | 75 | 100 | 16792.76
43S81950000 | 8SDXL 97/17 | 75 | 100 | 18037.05
43S82000000 | 8SDXL 97/18 | 92 | 125 | 19268.96
43S82050000 | 8SDXL 97/19 | 92 | 125 | 20531.85
43S82100000 | 8SDXL 97/20 | 92 | 125 | 21856.88
43S82150000 | 8SDXL 97/21 | 92 | 125 | 23268.95
43S82200000 | 8SDXL 97/22 | 110 | 150 | 24730.76
43S82250000 | 8SDXL 97/23 | 110 | 150 | 26260.86
6 pollici in ghisa
6 inches in cast iron
40SB0100000 | 6SDS 32/3 | 4 | 5.5 | 1713.53
40SB0200000 | 6SDS 32/4 | 5.5 | 7.5 | 2024.12
40SB0300000 | 6SDS 32/5 | 7.5 | 10 | 2334.72
40SB0400000 | 6SDS 32/6 | 7.5 | 10 | 2643.98
40SB0500000 | 6SDS 32/7 | 9.2 | 12.5 | 2953.22
40SB0600000 | 6SDS 32/8 | 11 | 15 | 3285.24
40SB0700000 | 6SDS 32/9 | 13 (15) | 17,5 (20) | 3589.14
40SB0800000 | 6SDS 32/10 | 13 (15) | 17,5 (20) | 3906.38
40SB0900000 | 6SDS 32/11 | 15 | 20 | 4207.62
40SB1000000 | 6SDS 32/12 | 15 | 20 | 4524.92
40SB1100000 | 6SDS 32/13 | 18.5 | 25 | 4850.15
40SB1200000 | 6SDS 32/14 | 18.5 | 25 | 5159.43
40SB1300000 | 6SDS 32/15 | 22 | 30 | 5470.04
40SB1400000 | 6SDS 32/16 | 22 | 30 | 5624
40SB1500000 | 6SDS 32/17 | 22 | 30 | 6055.05
40SB1600000 | 6SDS 32/18 | 26 (30) | 35 (40) | 6400.47
40SB1700000 | 6SDS 32/19 | 26 (30) | 35 (40) | 6704.34
40SB1800000 | 6SDS 32/20 | 26 (30) | 35 (40) | 7017.63
40SB1900000 | 6SDS 32/21 | 26 (30) | 35 (40) | 7408.5
40SB2000000 | 6SDS 32/22 | 30 | 40 | 7798.05
40SB2100000 | 6SDS 32/23 | 30 | 40 | 8189.03
40SD0100000 | 6SDS 42/2 | 4 | 5.5 | 1468.53
40SD0200000 | 6SDS 42/3 | 5.5 | 7.5 | 1816.62
40SD0300000 | 6SDS 42/4 | 7.5 | 10 | 2155.32
40SD0400000 | 6SDS 42/5 | 9.2 | 12.5 | 2488.65
40SD0500000 | 6SDS 42/6 | 11 | 15 | 2836.76
40SD0600000 | 6SDS 42/7 | 13 (15) | 17,5 (20) | 3176.82
40SD0700000 | 6SDS 42/8 | 15 | 20 | 3538.25
40SD0800000 | 6SDS 42/9 | 15 | 20 | 3879.62
40SD0900000 | 6SDS 42/10 | 18.5 | 25 | 4218.33
40SD1000000 | 6SDS 42/11 | 18.5 | 25 | 4559.66
40SD1100000 | 6SDS 42/12 | 22 | 30 | 4891.71
40SD1200000 | 6SDS 42/13 | 22 | 30 | 5253.17
40SD1300000 | 6SDS 42/14 | 26 (30) | 35 (40) | 5514.21
40SD1400000 | 6SDS 42/15 | 26 (30) | 35 (40) | 5942.61
40SD1500000 | 6SDS 42/16 | 30 | 40 | 6266.54
40SD1600000 | 6SDS 42/17 | 30 | 40 | 6621.35
40SD1700000 | 6SDS 42/18 | 30 | 40 | 6976.11
40SF0100000 | 6SDS 58/2 | 4 | 5.5 | 1631.79
40SF0200000 | 6SDS 58/3 | 5.5 | 7.5 | 2018.46
40SF0300000 | 6SDS 58/4 | 7.5 | 10 | 2394.84
40SF0400000 | 6SDS 58/5 | 9.2 | 12.5 | 2765.19
40SF0500000 | 6SDS 58/6 | 11 | 15 | 3151.91
40SF0600000 | 6SDS 58/7 | 13 (15) | 17,5 (20) | 3529.8
40SF0700000 | 6SDS 58/8 | 15 | 20 | 3931.38
40SF0800000 | 6SDS 58/9 | 18.5 | 25 | 4310.69
40SF0900000 | 6SDS 58/10 | 18.5 | 25 | 4687.01
40SF1000000 | 6SDS 58/11 | 22 | 30 | 5066.31
40SF1100000 | 6SDS 58/12 | 22 | 30 | 5435.22
40SF1200000 | 6SDS 58/13 | 26 (30) | 35 (40) | 5836.83
40SF1300000 | 6SDS 58/14 | 26 (30) | 35 (40) | 6126.95
40SF1400000 | 6SDS 58/15 | 30 | 40 | 6602.93
40SF1500000 | 6SDS 58/16 | 30 | 40 | 6962.84
40SF1600000 | 6SDS 58/17 | 30 | 40 | 7357.01
6 pollici in Бронза
6 inches in bronze
41SB0100000 | B6SDS 32/3 | 4 | 5.5 | 4899.14
41SB0200000 | B6SDS 32/4 | 5.5 | 7.5 | 5652.15
41SB0300000 | B6SDS 32/5 | 7.5 | 10 | 6395.84
41SB0400000 | B6SDS 32/6 | 7.5 | 10 | 7146.54
41SB0500000 | B6SDS 32/7 | 9.2 | 12.5 | 7883.27
41SB0600000 | B6SDS 32/8 | 11 | 15 | 8633.93
41SB0700000 | B6SDS 32/9 | 13 (15) | 17,5 (20) | 9377.61
41SB0800000 | B6SDS 32/10 | 13 (15) | 17,5 (20) | 10116.68
41SB0900000 | B6SDS 32/11 | 15 | 20 | 10902.21
41SB1000000 | B6SDS 32/12 | 15 | 20 | 11631.98
41SB1100000 | B6SDS 32/13 | 18.5 | 25 | 12398.91
41SB1200000 | B6SDS 32/14 | 18.5 | 25 | 13161.2
41SB1300000 | B6SDS 32/15 | 22 | 30 | 13923.51
41SB1400000 | B6SDS 32/16 | 22 | 30 | 14688.14
41SB1500000 | B6SDS 32/17 | 22 | 30 | 15450.41
41SB1600000 | B6SDS 32/18 | 26 (30) | 35 (40) | 16215.05
41SB1700000 | B6SDS 32/19 | 26 (30) | 35 (40) | 16977.32
41SB1800000 | B6SDS 32/20 | 26 (30) | 35 (40) | 17741.96
41SB1900000 | B6SDS 32/21 | 26 (30) | 35 (40) | 18504.26
41SB2000000 | B6SDS 32/22 | 30 | 40 | 19268.87
41SB2100000 | B6SDS 32/23 | 30 | 40 | 20031.15
41SD0100000 | B6SDS 42/2 | 4 | 5.5 | 4157.78
41SD0200000 | B6SDS 42/3 | 5.5 | 7.5 | 4899.14
41SD0300000 | B6SDS 42/4 | 7.5 | 10 | 5652.15
41SD0400000 | B6SDS 42/5 | 9.2 | 12.5 | 6395.84
41SD0500000 | B6SDS 42/6 | 11 | 15 | 7146.54
41SD0600000 | B6SDS 42/7 | 13 (15) | 17,5 (20) | 7883.27
41SD0700000 | B6SDS 42/8 | 15 | 20 | 8633.93
41SD0800000 | B6SDS 42/9 | 15 | 20 | 9377.61
41SD0900000 | B6SDS 42/10 | 18.5 | 25 | 10116.68
41SD1000000 | B6SDS 42/11 | 18.5 | 25 | 10902.21
41SD1100000 | B6SDS 42/12 | 22 | 30 | 11631.98
41SD1200000 | B6SDS 42/13 | 22 | 30 | 12398.91
41SD1300000 | B6SDS 42/14 | 26 (30) | 35 (40) | 13161.2
41SD1400000 | B6SDS 42/15 | 26 (30) | 35 (40) | 13923.51
41SD1500000 | B6SDS 42/16 | 30 | 40 | 14688.14
41SD1600000 | B6SDS 42/17 | 30 | 40 | 15450.41
41SD1700000 | B6SDS 42/18 | 30 | 40 | 16215.05
41SF0100000 | B6SDS 58/2 | 4 | 5.5 | 4157.78
41SF0200000 | B6SDS 58/3 | 5.5 | 7.5 | 4899.14
41SF0300000 | B6SDS 58/4 | 7.5 | 10 | 5652.15
41SF0400000 | B6SDS 58/5 | 9.2 | 12.5 | 6395.84
41SF0500000 | B6SDS 58/6 | 11 | 15 | 7146.54
41SF0600000 | B6SDS 58/7 | 13 (15) | 17,5 (20) | 7883.27
41SF0700000 | B6SDS 58/8 | 15 | 20 | 8633.93
41SF0800000 | B6SDS 58/9 | 18.5 | 25 | 9377.61
41SF0900000 | B6SDS 58/10 | 18.5 | 25 | 10116.68
41SF1000000 | B6SDS 58/11 | 22 | 30 | 10902.21
41SF1100000 | B6SDS 58/12 | 22 | 30 | 11631.98
41SF1200000 | B6SDS 58/13 | 26 (30) | 35 (40) | 12398.91
41SF1300000 | B6SDS 58/14 | 26 (30) | 35 (40) | 13161.2
41SF1400000 | B6SDS 58/15 | 30 | 40 | 13923.51
41SF1500000 | B6SDS 58/16 | 30 | 40 | 14688.14
41SF1600000 | B6SDS 58/17 | 30 | 40 | 15450.41
8 pollici in ghisa
8 inches in cast iron
40SM0100000 | 8SDS 70/1 | 5.5 | 7.5 | 2144.93
40SM0200000 | 8SDS 70/2 | 9.2 | 12.5 | 2606.04
40SM0300000 | 8SDS 70/3 | 15 | 20 | 3119.22
40SM0400000 | 8SDS 70/4 | 18.5 | 25 | 3613.07
40SM0500000 | 8SDS 70/5 | 22 | 30 | 4279.47
40SM0600000 | 8SDS 70/6 | 26 (30) | 35 (40) | 4773.3
40SM0700000 | 8SDS 70/7 | 30 | 40 | 5276.07
40SM0800000 | 8SDS 70/8 | 37 | 50 | 5765.45
40SM0900000 | 8SDS 70/9 | 45 | 60 | 6260.75
40SM1000000 | 8SDS 70/10 | 45 | 60 | 6836.4
40SM1100000 | 8SDS 70/11 | 51 (55) | 70 (75) | 7523.64
40SM1200000 | 8SDS 70/12 | 55 | 75 | 8420.54
40SM1300000 | 8SDS 70/13 | 59 (75) | 80 (100) | 8843.01
40SM1400000 | 8SDS 70/14 | 59 (75) | 80 (100) | 9371.03
40SM1500000 | 8SDS 70/15 | 66 (75) | 90 (100) | 10065.71
40SM1600000 | 8SDS 70/16 | 75 | 100 | 10920.98
40SM1700000 | 8SDS 70/17 | 75 | 100 | 11779.26
40SM1800000 | 8SDS 70/18 | 92 | 125 | 12633.09
40SM1900000 | 8SDS 70/19 | 92 | 125 | 13486.85
40SM2000000 | 8SDS 70/20 | 92 | 125 | 14340.69
40SP0100000 | 8SDS 100/1 | 5.5 | 7.5 | 2144.93
40SP0200000 | 8SDS 100/2 | 11 | 15 | 2606.04
40SP0300000 | 8SDS 100/3 | 18.5 | 25 | 3119.22
40SP0400000 | 8SDS 100/4 | 22 | 30 | 3613.07
40SP0500000 | 8SDS 100/5 | 30 | 40 | 4279.47
40SP0600000 | 8SDS 100/6 | 37 | 50 | 4773.3
40SP0700000 | 8SDS 100/7 | 45 | 60 | 5276.07
40SP0800000 | 8SDS 100/8 | 45 | 60 | 5765.45
40SP0900000 | 8SDS 100/9 | 51 (55) | 70 (75) | 6260.75
40SP1000000 | 8SDS 100/10 | 55 | 75 | 6836.4
40SP1100000 | 8SDS 100/11 | 66 (75) | 90 (100) | 7523.64
40SP1200000 | 8SDS 100/12 | 66 (75) | 90 (100) | 8420.54
40SP1300000 | 8SDS 100/13 | 75 | 100 | 8843.01
40SP1400000 | 8SDS 100/14 | 92 | 125 | 9371.03
40SP1500000 | 8SDS 100/15 | 92 | 125 | 10065.71
40SP1600000 | 8SDS 100/16 | 92 | 125 | 10920.98
40SS0100000 | 8SDS 150/1 | 7.5 | 10 | 2144.93
40SS0200000 | 8SDS 150/2 | 15 | 20 | 2728.05
40SS0300000 | 8SDS 150/3 | 22 | 30 | 3224.81
40SS0400000 | 8SDS 150/4 | 30 | 40 | 3784.13
40SS0500000 | 8SDS 150/5 | 37 | 50 | 4489.25
40SS0600000 | 8SDS 150/6 | 45 | 60 | 5270.12
40SS0700000 | 8SDS 150/7 | 51 (55) | 70 (75) | 5836.82
40SS0800000 | 8SDS 150/8 | 59 (75) | 80 (100) | 6403.56
40SS0900000 | 8SDS 150/9 | 66 (75) | 90 (100) | 6687.63
40SS1000000 | 8SDS 150/10 | 75 | 100 | 7697.66
40SS1100000 | 8SDS 150/11 | 92 | 125 | 8279.28
40SS1200000 | 8SDS 150/12 | 92 | 125 | 8860.88
40SS1300000 | 8SDS 150/13 | 110 | 150 | 9451.4
40SS1400000 | 8SDS 150/14 | 110 | 150 | 10025.55
40SS1500000 | 8SDS 150/15 | 110 | 150 | 10608.65
8 pollici in Бронза
8 inches in bronze
41SM0100000 | B8SDS 70/1 | 5.5 | 7.5 | 5635.88
41SM0200000 | B8SDS 70/2 | 9.2 | 12.5 | 7018.7
41SM0300000 | B8SDS 70/3 | 15 | 20 | 8424.77
41SM0400000 | B8SDS 70/4 | 18.5 | 25 | 9805.25
41SM0500000 | B8SDS 70/5 | 22 | 30 | 11206.68
41SM0600000 | B8SDS 70/6 | 26 (30) | 35 (40) | 12622.02
41SM0700000 | B8SDS 70/7 | 30 | 40 | 13983.93
41SM0800000 | B8SDS 70/8 | 37 | 50 | 15506.21
41SM0900000 | B8SDS 70/9 | 45 | 60 | 17072.61
41SM1000000 | B8SDS 70/10 | 45 | 60 | 18464.72
41SM1100000 | B8SDS 70/11 | 51 (55) | 70 (75) | 19842.92
41SM1200000 | B8SDS 70/12 | 55 | 75 | 21465.09
41SM1300000 | B8SDS 70/13 | 59 (75) | 80 (100) | 22889.81
41SM1400000 | B8SDS 70/14 | 59 (75) | 80 (100) | 24300.44
41SM1500000 | B8SDS 70/15 | 66 (75) | 90 (100) | 25739.09
41SM1600000 | B8SDS 70/16 | 75 | 100 | 27140.49
41SM1700000 | B8SDS 70/17 | 75 | 100 | 28544.24
41SM1800000 | B8SDS 70/18 | 92 | 125 | 29947.97
41SM1900000 | B8SDS 70/19 | 92 | 125 | 31391.21
41SM2000000 | B8SDS 70/20 | 92 | 125 | 32794.97
41SP0100000 | B8SDS 100/1 | 5.5 | 7.5 | 5635.88
41SP0200000 | B8SDS 100/2 | 11 | 15 | 7018.7
41SP0300000 | B8SDS 100/3 | 18.5 | 25 | 8424.77
41SP0400000 | B8SDS 100/4 | 22 | 30 | 9805.25
41SP0500000 | B8SDS 100/5 | 30 | 40 | 11206.68
41SP0600000 | B8SDS 100/6 | 37 | 50 | 12622.02
41SP0700000 | B8SDS 100/7 | 45 | 60 | 13983.93
41SP0800000 | B8SDS 100/8 | 45 | 60 | 15506.21
41SP0900000 | B8SDS 100/9 | 51 (55) | 70 (75) | 17072.61
41SP1000000 | B8SDS 100/10 | 55 | 75 | 18464.72
41SP1100000 | B8SDS 100/11 | 66 (75) | 90 (100) | 19842.92
41SP1200000 | B8SDS 100/12 | 66 (75) | 90 (100) | 21465.09
41SP1300000 | B8SDS 100/13 | 75 | 100 | 22889.81
41SP1400000 | B8SDS 100/14 | 92 | 125 | 24300.44
41SP1500000 | B8SDS 100/15 | 92 | 125 | 25739.09
41SP1600000 | B8SDS 100/16 | 92 | 125 | 27140.49
41SS0100000 | B8SDS 150/1 | 7.5 | 10 | 5635.88
41SS0200000 | B8SDS 150/2 | 15 | 20 | 7018.7
41SS0300000 | B8SDS 150/3 | 22 | 30 | 8424.77
41SS0400000 | B8SDS 150/4 | 30 | 40 | 9805.25
41SS0500000 | B8SDS 150/5 | 37 | 50 | 11206.68
41SS0600000 | B8SDS 150/6 | 45 | 60 | 12622.02
41SS0700000 | B8SDS 150/7 | 51 (55) | 70 (75) | 13983.93
41SS0800000 | B8SDS 150/8 | 59 (75) | 80 (100) | 15506.21
41SS0900000 | B8SDS 150/9 | 66 (75) | 90 (100) | 17072.61
41SS1000000 | B8SDS 150/10 | 75 | 100 | 18464.72
41SS1100000 | B8SDS 150/11 | 92 | 125 | 19842.92
41SS1200000 | B8SDS 150/12 | 92 | 125 | 21465.09
41SS1300000 | B8SDS 150/13 | 110 | 150 | 22889.81
41SS1400000 | B8SDS 150/14 | 110 | 150 | 24300.44
41SS1500000 | B8SDS 150/15 | 110 | 150 | 25739.09
10 pollici in ghisa
10 inches in cast iron
40ST0100000 | 10SDS 160/1 | 18.5 | 25 | 5020.19
40ST0200000 | 10SDS 160/2 | 37 | 50 | 6381.26
40ST0300000 | 10SDS 160/3 | 55 | 75 | 7836
40ST0400000 | 10SDS 160/4 | 75 | 100 | 9198.51
40ST0500000 | 10SDS 160/5 | 92 | 125 | 10573.01
40ST0600000 | 10SDS 160/6 | 110 | 150 | 11948.84
40ST0700000 | 10SDS 160/7 | 130 | 175 | 13329.24
40ST0800000 | 10SDS 160/8 | 150 | 200 | 14678.27
40ST0900000 | 10SDS 160/9 | 185 | 250 | 15269.21
40SV0100000 | 10SDS 190/1 | 22 | 30 | 5020.19
40SV0200000 | 10SDS 190/2 | 45 | 60 | 6381.26
40SV0300000 | 10SDS 190/3 | 66 (75) | 90 (100) | 7836
40SV0400000 | 10SDS 190/4 | 92 | 125 | 9198.51
40SV0500000 | 10SDS 190/5 | 110 | 150 | 10573.01
40SV0600000 | 10SDS 190/6 | 130 | 175 | 11948.84
40SV0700000 | 10SDS 190/7 | 185 | 250 | 13329.24
40SZ0100000 | 10SDS 280/1 | 26 (30) | 35 (40) | 5516.31
40SZ0200000 | 10SDS 280/2 | 55 | 75 | 7020.72
40SZ0300000 | 10SDS 280/3 | 75 | 100 | 8620.7
40SZ0400000 | 10SDS 280/4 | 110 | 150 | 10125.15
40SZ0500000 | 10SDS 280/5 | 130 | 175 | 11366.88
40SZ0600000 | 10SDS 280/6 | 150 | 200 | 12961.29
10 pollici in Бронза
10 inches in bronze
41ST0100000 | B10SDS 160/1 | 18.5 | 25 | 10400.21
41ST0200000 | B10SDS 160/2 | 37 | 50 | 13691.1
41ST0300000 | B10SDS 160/3 | 55 | 75 | 16884.39
41ST0400000 | B10SDS 160/4 | 75 | 100 | 19847.58
41ST0500000 | B10SDS 160/5 | 92 | 125 | 22945.55
41ST0600000 | B10SDS 160/6 | 110 | 150 | 26043.51
41ST0700000 | B10SDS 160/7 | 130 | 175 | 29143.83
41ST0800000 | B10SDS 160/8 | 150 | 200 | 32046.6
41ST0900000 | B10SDS 160/9 | 185 | 250 | 35121.33
41SV0100000 | B10SDS 190/1 | 22 | 30 | 10400.21
41SV0200000 | B10SDS 190/2 | 45 | 60 | 13691.1
41SV0300000 | B10SDS 190/3 | 66 (75) | 90 (100) | 16884.39
41SV0400000 | B10SDS 190/4 | 92 | 125 | 19847.58
41SV0500000 | B10SDS 190/5 | 110 | 150 | 22945.55
41SV0600000 | B10SDS 190/6 | 130 | 175 | 26043.51
41SV0700000 | B10SDS 190/7 | 185 | 250 | 29143.83
41SZ0100000 | B10SDS 280/1 | 26 (30) | 35 (40) | 10400.21
41SZ0200000 | B10SDS 280/2 | 55 | 75 | 13691.1
41SZ0300000 | B10SDS 280/3 | 75 | 100 | 16884.39
41SZ0400000 | B10SDS 280/4 | 110 | 150 | 19847.58
41SZ0500000 | B10SDS 280/5 | 130 | 175 | 22945.55
41SZ0600000 | B10SDS 280/6 | 150 | 200 | 26043.51

## CS, CS-R
CS, CS-R
Электродвигатели для скважинных насосов
Submersible motors
M= | Одна фаза - Single phase
T= | Trifase - Three phase
4= | 4 полюса - 4 poles
6= | 6 poli - 6 poles
8= | 8 poli - 8 poles
10= | 10 poli - 10 poles
I- = | AISI 316
CS | Calpeda motor
Modello | Potenza nominale |  | Trifase 230V - 400 V | Prezzo
Model | Rated power output |  | Three-phase 230V - 400 V | Price
| kW | HP |  | €
4CS-R 0,37T | 0.37 | 0.5 | 16402450000 | 451.4
4CS-R 0,55T | 0.55 | 0.75 | 16402470000 | 465.09
4CS-R 0,75T | 0.75 | 1 | 16402490000 | 487.91
4CS-R 1,1T | 1.1 | 1.5 | 16402510000 | 522.05
4CS-R 1,5T | 1.5 | 2 | 16402530000 | 585.9
4CS-R 2,2T | 2.2 | 3 | 16402530000 | 585.9
4CS-R 3T | 3 | 4 | 16402570000 | 900.51
4CS-R 4T | 4 | 5.5 | 16402590000 | 1121.69
4CS-R 5,5T | 5.5 | 7.5 | 16402600000 | 1274.42
4CS-R 0,37M | 0.37 | 0.5 | 16402380000 | 451.4
4CS-R 0,55M | 0.55 | 0.75 | 16402390000 | 465.09
4CS-R 0,75M | 0.75 | 1 | 16402400000 | 501.57
4CS-R 1,1M | 1.1 | 1.5 | 16402410000 | 565.41
4CS-R 1,5M | 1.5 | 2 | 16402420000 | 683.96
4CS-R 2,2M | 2.2 | 3 | 16402430000 | 859.49
Codice riferito al 400 V - Code referred to 400 V
6CS-R 4 | 4 | 5.5 | 16520020000 | 2522.85
6CS-R 5,5 | 5.5 | 7.5 | 16520060000 | 2535.72
6CS-R 7,5 | 7.5 | 10 | 16520100000 | 2750.79
6CS-R 9,2 | 9.2 | 12.5 | 16520140000 | 3000.3
6CS-R 11 | 11 | 15 | 16520180000 | 3135.8
6CS-R 13 | 13 | 17.5 | 16520220000 | 3471.33
6CS-R 15 | 15 | 20 | 16520260000 | 3763.85
6CS-R 18,5 | 18.5 | 25 | 16520300000 | 4054.17
6CS-R 22 | 22 | 30 | 16520340000 | 4684.35
6CS-R 26 | 26 | 35 | 16520380000 | 5138.18
6CS-R 30 | 30 | 40 | 16520420000 | 5699.52
6CS-R 37 | 37 | 50 | 16520460000 | 8106.2
6CS-R 45 | 45 | 60 | 16520500000 | 9181.58
Codice riferito al 400/690 V - Code referred to 400/690 V
6CS-R 4 | 4 | 5.5 | 16520040000 | 2677.67
6CS-R 5,5 | 5.5 | 7.5 | 16520080000 | 2686.31
6CS-R 7,5 | 7.5 | 10 | 16520120000 | 2903.54
6CS-R 9,2 | 9.2 | 12.5 | 16520160000 | 3146.58
6CS-R 11 | 11 | 15 | 16520200000 | 3279.92
6CS-R 13 | 13 | 17.5 | 16520240000 | 3619.71
6CS-R 15 | 15 | 20 | 16520280000 | 3914.36
6CS-R 18,5 | 18.5 | 25 | 16520320000 | 4202.57
6CS-R 22 | 22 | 30 | 16520360000 | 4837.04
6CS-R 26 | 26 | 35 | 16520400000 | 5288.69
6CS-R 30 | 30 | 40 | 16520440000 | 6245.78
6CS-R 37 | 37 | 50 | 16520480000 | 8258.91
6CS-R 45 | 45 | 60 | 16520520000 | 9334.29
Codice riferito al 400 V - Code referred to 400 V
8CS-R 30 | 30 | 40 | 16521010000 | 8368.59
8CS-R 37 | 37 | 50 | 16521050000 | 8884.77
8CS-R 45 | 45 | 60 | 16521090000 | 9465.48
8CS-R 51 | 51 | 70 | 16521130000 | 10295.66
8CS-R 59 | 59 | 80 | 16521170000 | 11151.69
8CS-R 66 | 66 | 90 | 16521210000 | 12362.48
8CS-R 75 | 75 | 100 | 16521250000 | 12706.68
8CS-R 92 | 92 | 125 | 16521290000 | 14773.53
Codice riferito al 400/690 V - Code referred to 400/690 V
8CS-R 30 | 30 | 40 | 16521030000 | 8665.4
8CS-R 37 | 37 | 50 | 16521070000 | 9162.21
8CS-R 45 | 45 | 60 | 16521110000 | 9742.94
8CS-R 51 | 51 | 70 | 16521150000 | 10573.13
8CS-R 59 | 59 | 80 | 16521190000 | 11414.07
8CS-R 66 | 66 | 90 | 16521230000 | 12631.4
8CS-R 75 | 75 | 100 | 16521270000 | 12966.9
8CS-R 92 | 92 | 125 | 16521310000 | 15046.71
Codice riferito al 400 V - Code referred to 400 V
10CS 85 | 85 | 115 | 16513000000 | 17789.3
10CS 110 | 110 | 150 | 16513020000 | 18584.93
10CS 130 | 130 | 175 | 16513040000 | 20283.39
Codice riferito al 400/690 V - Code referred to 400/690 V
10CS 85 | 85 | 115 | 16513010000 | 18822.05
10CS 110 | 110 | 150 | 16513030000 | 19617.71
10CS 130 | 130 | 175 | 16513050000 | 21316.14
10CS 150 | 150 | 200 | 16513060000 | 22798.01
10CS 185 | 185 | 250 | 16513070000 | 25102.88
Codice riferito al 400 V - Code referred to 400 V
I-6CS-R 4 | 4 | 5.5 | 16530020000 | 3922.98
I-6CS-R 5,5 | 5.5 | 7.5 | 16530060000 | 4026.23
I-6CS-R 7,5 | 7.5 | 10 | 16530100000 | 4172.46
I-6CS-R 9,2 | 9.2 | 12.5 | 16530140000 | 4288.59
I-6CS-R 11 | 11 | 15 | 16530180000 | 4546.71
I-6CS-R 13 | 13 | 17.5 | 16530220000 | 4705.86
I-6CS-R 15 | 15 | 20 | 16530260000 | 4905.89
I-6CS-R 18,5 | 18.5 | 25 | 16530300000 | 5237.1
I-6CS-R 22 | 22 | 30 | 16530340000 | 6514.65
I-6CS-R 26 | 26 | 35 | 16530380000 | 6734.06
I-6CS-R 30 | 30 | 40 | 16530420000 | 7650.26
I-6CS-R 37 | 37 | 50 | 16530460000 | 11311.95
I-6CS-R 45 | 45 | 60 | 16530500000 | 12647.15
Codice riferito al 400/690 V - Code referred to 400/690 V
I-6CS-R 4 | 4 | 5.5 | 16530040000 | 4088.58
I-6CS-R 5,5 | 5.5 | 7.5 | 16530080000 | 4200.42
I-6CS-R 7,5 | 7.5 | 10 | 16530120000 | 4350.99
I-6CS-R 9,2 | 9.2 | 12.5 | 16530160000 | 4464.98
I-6CS-R 11 | 11 | 15 | 16530200000 | 4723.07
I-6CS-R 13 | 13 | 17.5 | 16530240000 | 4877.91
I-6CS-R 15 | 15 | 20 | 16530280000 | 5080.08
I-6CS-R 18,5 | 18.5 | 25 | 16530320000 | 5411.3
I-6CS-R 22 | 22 | 30 | 16530360000 | 6697.44
I-6CS-R 26 | 26 | 35 | 16530400000 | 6916.83
I-6CS-R 30 | 30 | 40 | 16530440000 | 7357.76
I-6CS-R 37 | 37 | 50 | 16530480000 | 11480.61
I-6CS-R 45 | 45 | 60 | 16530520000 | 12819.81
| kW | HP | Codice riferito al 400 V - Code referred to 400 V
I-8CS-R 30 | 30 | 40 | 16531010000 | 13504.62
I-8CS-R 37 | 37 | 50 | 16531050000 | 13807.85
I-8CS-R 45 | 45 | 60 | 16531090000 | 14405.76
I-8CS-R 51 | 51 | 70 | 16531130000 | 15192.96
I-8CS-R 59 | 59 | 80 | 16531170000 | 16005.93
I-8CS-R 66 | 66 | 90 | 16531210000 | 17522.22
I-8CS-R 75 | 75 | 100 | 16531250000 | 17928.69
I-8CS-R 92 | 92 | 125 | 16531290000 | 20159.04
Codice riferito al 400/690 V - Code referred to 400/690 V
I-8CS-R 30 | 30 | 40 | 16531030000 | 13773.44
I-8CS-R 37 | 37 | 50 | 16531070000 | 14087.46
I-8CS-R 45 | 45 | 60 | 16531110000 | 14693.99
I-8CS-R 51 | 51 | 70 | 16531150000 | 15476.85
I-8CS-R 59 | 59 | 80 | 16531190000 | 16449.02
I-8CS-R 66 | 66 | 90 | 16531230000 | 17827.65
I-8CS-R 75 | 75 | 100 | 16531270000 | 18216.89
I-8CS-R 92 | 92 | 125 | 16531310000 | 20645.12
Codice riferito al 400 V - Code referred to 400 V
I-10CS85 | 85 | 115 | 16517000000 | 24904.53
I-10CS110 | 110 | 150 | 16517020000 | 26019.36
I-10CS130 | 130 | 175 | 16517040000 | 28397.21
Codice riferito al 400/690 V - Code referred to 400/690 V
I-10CS85 | 85 | 115 | 16517010000 | 26352.23
I-10CS110 | 110 | 150 | 16517030000 | 27467.07
I-10CS130 | 130 | 175 | 16517050000 | 29844.87
I-10CS150 | 150 | 200 | 16517060000 | 31917.27
I-10CS185 | 185 | 250 | 16517070000 | 35143.16

## NC, NCE
NCE EI
Circolatori elettronici autoregolanti (self-adapt) a basso consumo energetico Self-adapt energy saving circulating pumps
Codice | Con motore Одна фаза | Motore | Prezzo
Code | With single-phase motor | Motor | Price
|  | W/P1 | €
70P11900000 | NCE EI 15-40/130 | 22 | 369.93
70P11910000 | NCE EI 25-40/130 | 22 | 374.27
70P11920000 | NCE EI 25-40/180 | 22 | 378.84
70P11930000 | NCE EI 32-40/180 | 22 | 381.12
70P12001000 | NCE EI 15-60/130 | 42 | 376.35
70P12011000 | NCE EI 25-60/130 | 42 | 380.73
70P12021000 | NCE EI 25-60/180 | 42 | 385.29
70P12031000 | NCE EI 32-60/180 | 42 | 387.57
70P12100000 | NCE EI 15-70/130 | 56 | 422.48
70P12110000 | NCE EI 25-70/130 | 56 | 425.03
70P12120000 | NCE EI 25-70/180 | 56 | 426.3
70P12130000 | NCE EI 32-70/180 | 56 | 430.05
NCE H
Circolatori a basso consumo energetico
Energy saving Circulating Pumps
A richiesta: Modulo opzionale: €160
On request: Optional module: €160
Codice | Con motore Одна фаза | Motore | Prezzo
Code | With single-phase motor | Motor | Price
|  | W/P1 | €
70P81000000 | NCE H 25-40/180 | 25 | 1191.81
70P81010000 | NCE H 32-40/180 | 25 | 1191.81
70P81020000 | NCE H 25-60/180 | 50 | 1315.88
70P81030000 | NCE H 32-60/180 | 50 | 1315.88
70P81040000 | NCE H 25-80/180 | 75 | 1490.88
70P81050000 | NCE H 32-80/180 | 75 | 1490.88
70P81060000 | NCE H 25-100/180 | 180 | 1519.71
70P81070000 | NCE H 32-100/180 | 180 | 1519.71
70P81080000 | NCE H 25-120/180 | 180 | 1690.5
70P81090000 | NCE H 32-120/180 | 180 | 1690.5
NCED H
Circolatori elettronici gemellari a basso consumo energetico con bocche flangiate e inverter
Energy saving circulating twin pumps with flanges and frequency converter
A richiesta: Modulo opzionale: €160
On request: Optional module: €160
Codice | Con motore Одна фаза | Motore | Prezzo
Code | With single-phase motor | Motor | Price
|  | W/P1 | €
70P89010000 | NCED H 32-40/180 | 60 | 2800.89
70P89030000 | NCED H 32-60/180 | 90 | 2991.63
70P89050000 | NCED H 32-80/180 | 140 | 3326.93
70P89070000 | NCED H 32-100/180 | 180 | 3469.49
70P89090000 | NCED H 32-120/180 | 180 | 3710.42
NCE H..F
Circolatori a basso consumo energetico con bocche flangiate"Circolatori a basso consumo energetico con bocche flangiate
Energy saving circulating pumps with flanges
A richiesta: Modulo opzionale: €160
On request: Optional module: €160
Codice | Con motore Одна фаза | Motore | Prezzo
Code | With single-phase motor | Motor | Price
|  | W/P1 | €
70P82000000 | NCE H 32F-40/220 | 60 | 1256.07
70P82010000 | NCE H 40F-40/220 | 60 | 1406.7
70P82020000 | NCE H 50F-40/240 | 60 | 1528.55
70P82030000 | NCE H 32F-60/220 | 90 | 1380.12
70P82040000 | NCE H 40F-60/220 | 90 | 1528.55
70P82050000 | NCE H 50F-60/240 | 90 | 1652.6
70P82060000 | NCE H 32F-80/220 | 140 | 1548.48
70P82070000 | NCE H 40F-80/220 | 140 | 1690.26
70P82080000 | NCE H 50F-80/240 | 140 | 1814.34
70P82090000 | NCE H 32F-100/220 | 180 | 1568.42
70P82100000 | NCE H 40F-100/220 | 180 | 1712.42
70P82110000 | NCE H 50F-100/240 | 180 | 1840.91
70P82120000 | NCE H 32F-120/220 | 180 | 1690.5
70P82130000 | NCE H 40F-120/220 | 180 | 1890.5
70P82140000 | NCE H 50F-120/240 | 180 | 2019.57
NCED H..F
Circolatori elettronici gemellari a basso consumo energetico con bocche flangiate e inverter
Energy saving circulating twin pumps with flanges and frequency converter
A richiesta: Modulo opzionale: €160
On request: Optional module: €160
Codice | Con motore Одна фаза | Motore | Prezzo
Code | With single-phase motor | Motor | Price
|  | W/P1 | €
70P90010000 | NCED H 40F-40/220 | 60 | 2841.05
70P90040000 | NCED H 40F-60/220 | 90 | 3045.86
70P90070000 | NCED H 40F-80/220 | 140 | 3393.18
70P90100000 | NCED H 40F-100/220 | 180 | 3541.76
70P90130000 | NCED H 40F-120/220 | 180 | 3957.36
NCE HQ..F
Circolatori a basso consumo energetico con bocche flangiate e inverter Energy saving circulating pumps with flanges and frequency converter
Codice | Con motore Одна фаза | Motore | Prezzo
Code | With single-phase motor | Motor | Price
|  | W/P1 | €
70P87041000 | NCE HQ 32F-120/220/A | 370 | 2284.23
70P87001000 | NCE HQ 40F-40/250/A | 110 | 1823.22
70P87011000 | NCE HQ 40F-80/250/A | 270 | 2351.82
70P87021000 | NCE HQ 40F-120/250/A | 480 | 2885.61
70P87051000 | NCE HQ 40F-180/250/A | 680 | 3906.41
70P87061000 | NCE HQ 50F-40/280/A | 160 | 2499.14
70P87071000 | NCE HQ 50F-80/280/A | 370 | 3244.37
70P87031000 | NCEHQ 50F-120/280/A | 560 | 3771.23
70P87081000 | NCE HQ 50F-180/280/A | 830 | 4909.88
70P87091000 | NCE HQ 65F-40/340/A | 230 | 3138.65
70P87101000 | NCE HQ 65F-80/340/A | 560 | 3906.41
70P87111000 | NCE HQ 65F-120/340/A | 810 | 4417.67
70P87141000 | NCE HQ 65F-180/340/A | 1550 | 5077.98
70P87121000 | NCE HQ 80F-40/360/A | 370 | 3856.16
70P87131000 | NCE HQ 80F-80/360/A | 800 | 4551.12
70P87151000 | NCE HQ 80F-120/360/A | 1400 | 5714.03
70P87161000 | NCE HQ 80F-180/360/A | 1550 | 6346.61
70P87171000 | NCE HQ 100F-40/450/A | 550 | 4551.12
70P87181000 | NCE HQ 100F-80/450/A | 1150 | 5466.2
70P87191000 | NCE HQ 100F-120/450/A | 1550 | 6759.09
70P87201000 | NCE HQ 100F-180/450/A | 1550 | 7523.39
NCED HQ..F
Circolatori elettronici gemellari a basso consumo energetico con bocche flangiate e inverter Energy saving circulating twin pumps with flanges and frequency converter
Codice | Con motore Одна фаза | Motore | Prezzo
Code | With single-phase motor | Motor | Price
|  | W/P1 | €
70P88041000 | NCED HQ 32F-120/220/A | 370 | 5949.74
70P88001000 | NCED HQ 40F-40/250/A | 110 | 4864.82
70P88011000 | NCED HQ 40F-80/250/A | 270 | 6131.72
70P88021000 | NCED HQ40F-120/250/A | 480 | 7414.2
70P88051000 | NCED HQ40F-180/250/A | 680 | 9845.75
70P88061000 | NCE DHQ50F-40/280/A | 160 | 6469.67
70P88071000 | NCED HQ50F-80/280/A | 370 | 8253.02
70P88031000 | NCED HQ50F-120/280/A | 560 | 9538.98
70P88081000 | NCED HQ50F-180/280/A | 830 | 12249.56
70P88091000 | NCED HQ65F-40/340/A | 230 | 8000
70P88101000 | NCED HQ65F-80/340/A | 560 | 9845.75
70P88111000 | NCED HQ65F-120/340/A | 810 | 11071.05
70P88141000 | NCED HQ 65F-180/340/A | 1550 | 12655.1
70P88121000 | NCED HQ80F-40/360/A | 390 | 9902.94
70P88131000 | NCED HQ80F-80/360/A | 800 | 11389.94
70P88151000 | NCED HQ 80F-120/360/A | 1400 | 14180.22
70P88161000 | NCED HQ 80F-180/360/A | 1550 | 15734.82
70P88171000 | NCED HQ 100F-40/450/A | 550 | 11389.94
70P88181000 | NCED HQ 100F-80/450/A | 1150 | 13587.51
70P88191000 | NCED HQ 100F-120/450/A | 1550 | 16691.49
70P88201000 | NCED HQ 100F-180/450/A | 1550 | 18526.85
NCE G..F
Circolatori a basso consumo energetico con bocche flangiate
Energy saving circulating pumps with flanges
Codice | Con motore Одна фаза | Motore | Prezzo
Code | With single-phase motor | Motor | Price
|  | W/P1 | €
70P83030000 | NCE G 80F-130/360 | 1600 | По запросу
70P83040000 | NCE G 100F-130/360 | 1600 | По запросу
70P83060000 | NCE G 65F-180/340 | 1500 | По запросу
70P83070000 | NCE G 80F-180/360 | 1600 | По запросу
70P83080000 | NCE G 100F-180/360 | 1600 | По запросу
NCED G..F
Circolatori elettronici gemellari a basso consumo energetico con bocche flangiate Energy saving circulating twin pumps with flanges
Codice | Con motore Одна фаза | Motore | Prezzo
Code | With single-phase motor | Motor | Price
|  | W/P1 | €
70P84030000 | NCED G 80F-130/360 | 1600 | По запросу
70P84050000 | NCED G 65F-180/340 | 1500 | По запросу
70P84060000 | NCED G 80F-180/360 | 1600 | По запросу
NCE EL
Circolatori elettronici per impianti solari a basso consumo energetico Energy saving circulating pumps for solar systems
Codice | Con motore Одна фаза | Motore | Prezzo
Code | With single-phase motor | Motor | Price
|  | W/P1 | €
70P14001000 | NCE EL 15-60/130 | 42 | 507.3
70P14011000 | NCE EL 25-60/130 | 42 | 511.76
70P14021000 | NCE EL 25-60/180 | 42 | 516.15
70P14100000 | NCE EL 15-70/130 | 56 | 535.41
70P14110000 | NCE EL 25-70/130 | 56 | 539.84
70P14120000 | NCE EL 25-70/180 | 56 | 544.26
NCE ES
Circolatori ad alta efficienza energetica (n curve) per acqua calda sanitaria High Efficiency Energy Circulating Pumps (n curves) for sanitary hot water
Codice | Con motore Одна фаза | Motore | Prezzo
Code | With single-phase motor | Motor | Price
|  | W/P1 | €
| NCE ES 15-40/130 | 44 | По запросу
| NCE ES 20-40/130 | 44 | По запросу
| NCE ES 25-40/130 | 44 | По запросу
NCE PS
Circolatori a basso consumo energetico per acqua calda sanitaria Energy saving Circulating Pumps for sanitary hot water
Codice | Con motore Одна фаза | Motore | Prezzo
Code | With single-phase motor | Motor | Price
|  | W/P1 | €
70P85000000 | NCE PS 20-40/130 | 25 | 518.39
70P85010000 | NCE PS 25-40/130 | 25 | 518.39
70P85020000 | NCE PS 20-60/130 | 50 | 527.24
70P85030000 | NCE PS 25-60/130 | 50 | 527.24
70P85040000 | NCE PS 20-80/130 | 75 | 611.42
70P85050000 | NCE PS 25-80/130 | 75 | 611.42
NCS3
Pompe di circolazione per acqua calda sanitaria Circulating pumps for sanitary hot water
Codice | Con motore Одна фаза | Motore | Prezzo
Code | With single-phase motor | Motor | Price
|  | W/P1 | €
70P18010000 | NCS3 20-40/130 | 70 | 303.32
70P18020000 | NCS3 20-50/130 | 91 | 305.97
70P18030000 | NCS3 20-70/130 | 148 | 395.64
70P18100000 | NCS3 25-40/130 | 70 | 314.58
70P18110000 | NCS3 25-50/130 | 91 | 330.08
70P18120000 | NCS3 25-70/130 | 148 | 396.54
NC3
Pompe di circolazione a 3 velocità filettate Three speeds circulating pumps with threaded ports
Non vendibile in Paesi dell'Unione Europea Cannot be sold in the EU.
Codice | Con motore Одна фаза | Motore | Prezzo
Code | With single-phase motor | Motor | Price
|  | W/P1 | €
70P15050000 | NC3 15-40/130 | 70 | 176.688
70P15060000 | NC3 25-40/130 | 70 | 176.688
70P15070000 | NC3 25-40/180 | 70 | 176.688
70P15080000 | NC3 15-50/130 | 91 | 179.352
70P15090000 | NC3 25-50/130 | 91 | 179.352
70P15100000 | NC3 25-50/180 | 91 | 179.352
70P15110000 | NC3 32-50/180 | 91 | 179.352
70P15120000 | NC3 15-60/130 | 95 | 181.992
70P15130000 | NC3 25-60/130 | 95 | 181.992
70P15140000 | NC3 25-60/180 | 95 | 181.992
70P15150000 | NC3 32-60/180 | 95 | 181.992
70P15010000 | NC3 25-70/180 | 136 | 261.12
70P15020000 | NC3 32-70/180 | 136 | 261.12
70P15030000 | NC3 32-80/180 | 206 | 535.416
70P15160000 | NC3 32-85/180 | 277 | 849.276
70P15040000 | NC3 32-120/180 | 265 | 886.2
KIT AGGIUNTIVI - ADDITIONAL KIT
Codice | Kit bocchettoni | Bocca - Attacco | Prezzo
Code | Unions Kit | Conntection -Union | Price
| Ghisa - Cast iron |  | €
44031971000 | NC…25… | G1 1/2 - G1 | 13.71
44031981000 | NC…32… | G2 - G1 1/4 | 20.61
Codice | Kit bocchettoni | Bocca - Attacco | Prezzo
Code | Unions Kit | Conntection -Union | Price
| Ottone - Brass |  | €
44036640000 | NC…15… | G1 - G1 1/2 | 24.39
44036030000 | NC…20… | G1 1/4 - G 3/4 | 27.72
44031970000 | NC…25… | G1 1/2 - G1 | 33.23
44031980000 | NC…32… | G2 - G1 1/4 | 42.12
КОМПЛЕКТ КОНТРФЛАНЦЕВ | Controflangia | Flangia | Prezzo
Counterflanges | Counterflanges | Flange | Price
€
NC…32… | G 1 1/4 | PN 6/10 | По запросу
NC…40… | G 1 1/2 | PN 6/10 | По запросу
NC…50… | G 2 | PN 6/10 | По запросу
NC…65… | G 2 1/2 | PN 6/10 | По запросу
NC…80… | DN 80 | PN 6/10 | По запросу
NC…100… | DN 100 | PN 6/10 | По запросу

## BS NM, NMD, NMS
BS NM, NMD, NMS
Установки повышения давления с насосами NM, NMD, NMS
Booster sets with NM, NMD, NMS
F= | Velocità fissa - Fixed speed
V= | Velocità variabile - Variable speed
ITT= | Con I-MAT - With I-MAT
M= | Motore Одна фаза - Single phase motor
Codice | Modello | Motore |  | Prezzo
Code | Model | Motor |  | Price
|  | kW | HP | €
| BS1F 1NM 32/16BE | 1.5 | 2 | По запросу
| BS1F 1NM 32/16A/A | 2.2 | 3 | По запросу
| BS1F 1NM 32/20C/A | 3 | 4 | По запросу
| BS1F 1NM 32/20A/A | 4 | 5.5 | По запросу
| BS1F 1NMD 32/210D/A | 4 | 5.5 | По запросу
| BS1F 1NMD 32/210C/A | 5.5 | 7.5 | По запросу
| BS1F 1NMD 32/210B/A | 7.5 | 10 | По запросу
| BS1F 1NMD 32/210A/B | 9.2 | 12.5 | По запросу
| BS1F 1NMD 40/180D/A | 4 | 5.5 | По запросу
| BS1F 1NMD 40/180C/A | 5.5 | 7.5 | По запросу
| BS1F 1NMD 40/180B/A | 7.5 | 10 | По запросу
| BS1F 1NMD 40/180A/B | 9.2 | 12.5 | По запросу
| BS1F 1NM 40/16B/B | 3 | 4 | По запросу
| BS1F 1NM 40/16A/B | 4 | 5.5 | По запросу
| BS1F 1NM 40/20B/A | 5.5 | 7.5 | По запросу
| BS1F 1NM 40/20A/A | 7.5 | 10 | По запросу
| BS1F 1NM 40/25B/C | 11 | 15 | По запросу
| BS1F 1NM 40/25A/C | 15 | 20 | По запросу
| BS1F 1NM 50/16B/B | 5.5 | 7.5 | По запросу
| BS1F 1NM 50/16A/B | 7.5 | 10 | По запросу
| BS1F 1NM 50/20B/C | 9.2 | 12.5 | По запросу
| BS1F 1NM 50/20A/C | 11 | 15 | По запросу
| BS1F 1NM 50/25C/C | 11 | 15 | По запросу
| BS1F 1NM 50/25B/C | 15 | 20 | По запросу
| BS1F 1NM 50/25A/C | 18.5 | 25 | По запросу
| BS1F 1NM 65/16B/C | 11 | 15 | По запросу
| BS1F 1NM 65/16AR | 15 | 20 | По запросу
| BS1F 1NM 65/16A/C | 15 | 20 | По запросу
| BS1F 1NM 65/20C/B | 15 | 20 | По запросу
| BS1F 1NM 65/20B/B | 18.5 | 25 | По запросу
| BS1F 1NM 65/200A/B | 22 | 30 | По запросу
| BS1F 1NM 65/250C/B | 22 | 30 | По запросу
| BS1F 1NMS 65/250B | 30 | 40 | По запросу
| BS1F 1NMS 65/250A/A | 37 | 50 | По запросу
| BS1F 1NM 80/16B/C | 15 | 20 | По запросу
| BS1F 1NM 80/16A/C | 18.5 | 25 | По запросу
| BS1F 1NM 80/200B/B | 22 | 30 | По запросу
| BS1F 1NMS 80/200A | 30 | 40 | По запросу
| BS1F 1NM 80/250E/B | 22 | 30 | По запросу
| BS1F 1NMS 80/250D | 30 | 40 | По запросу
| BS1F 1NMS 80/250C/A | 37 | 50 | По запросу
| BS1F 1NMS 80/250B/A | 45 | 60 | По запросу
| BS1F 1NMS 80/250A/A | 55 | 75 | По запросу
82010300000 | BS2F 2NM 2/A/B | 0,75 x2 | 1 x2 | 2984.72
82010100000 | BS2F 2NMD 20/110B/A | 0,45 x2 | 0,6 x2 | 3239.24
82010200000 | BS2F 2NMD 20/110B/A | 0,75 x2 | 1 x2 | 3272.07
82010400000 | BS2F 2NMD 20/140B/A | 1,1 x2 | 1,5 x2 | 3656.28
82010500000 | BS2F 2NMD 20/140A/A | 1,5 x2 | 2 x2 | 3714.05
82010600000 | BS2F 2NM 3/C/A | 1,1 x2 | 1,5 x2 | 3436.1
82010700000 | BS2F 2NM 3/B/A | 1,5 x2 | 2 x2 | 3484.52
82010800000 | BS2F 2NM 3/A/B | 2,2 x2 | 3 x2 | 3542.28
82010900000 | BS2F 2NM 25/20B/C | 2,2 x2 | 3 x2 | 3976.5
82011000000 | BS2F 2NM 25/20A/B | 3 x2 | 4 x2 | 4304.45
82011100000 | BS2F 2NM 25/20S/C | 4 x2 | 5,5 x2 | 4616.81
82011200000 | BS2F 2NMD 25/190C/B | 2,2 x2 | 3 x2 | 4879.23
82011300000 | BS2F 2NMD 25/190B/A | 3 x2 | 4 x2 | 5058.84
82011400000 | BS2F 2NMD 25/190A/B | 4 x2 | 5,5 x2 | 5296.2
82110300000 | BSM2F 2NMM 2/A/A | 0,75 x2 | 1 x2 | 2697.29
82110100000 | BSM2F 2NMDM 20/110B/A | 0,45 x2 | 0,6 x2 | 2836.31
82110200000 | BSM2F 2NMDM 20/110A/A | 0,75 x2 | 1 x2 | 2886.26
82110400000 | BSM2F 2NMDM 20/140BE | 1,1 x2 | 1,5 x2 | 3361.11
82110500000 | BSM2F 2NMDM 20/140AE | 1,5 x2 | 2 x2 | 3509.45
82110600000 | BSM2F 2NMM 3/CE | 1,1 x2 | 1,5 x2 | 3148.7
82110700000 | BSM2F 2NMM 3/BE | 1,5 x2 | 2 x2 | 3254.9
82070101000 | BS2F 2NM 32/16B/A | 1,5 x2 | 2 x2 | 5172.84
82070201000 | BS2F 2NM 32/16A/B | 2,2 x2 | 3 x2 | 5447.72
82070301000 | BS2F 2NM 32/20C/A | 3 x2 | 4 x2 | 5963.09
82070401000 | BS2F 2NM 32/20A/B | 4 x2 | 5,5 x2 | 6320.79
82070501000 | BS2F 2NMD 32/210D/B | 4 x2 | 5,5 x2 | 7551.53
82070601000 | BS2F 2NMD 32/210C/A | 5,5 x2 | 7,5 x2 | 8237.19
82070701000 | BS2F 2NMD 32/210B/A | 7,5 x2 | 10 x2 | 10692.39
82070801000 | BS2F 2NMD 32/210A/B | 9,2 x2 | 12,5 x2 | 11818.5
82070901000 | BS2F 2NMD 40/180D/B | 4 x2 | 5,5 x2 | 7837.32
82071001000 | BS2F 2NMD 40/180C/A | 5,5 x2 | 7,5 x2 | 8529.21
82071101000 | BS2F 2NMD 40/180B/A | 7,5 x2 | 10 x2 | 10772
82071201000 | BS2F 2NMD 40/180A/B | 9,2 x2 | 12,5 x2 | 11777.85
82071301000 | BS2F 2NM 40/16B/B | 3 x2 | 4 x2 | 9227.39
82071401000 | BS2F 2NM 40/16A/C | 4 x2 | 5,5 x2 | 9647.48
82071501000 | BS2F 2NM 40/20B/A | 5,5 x2 | 7,5 x2 | 11090.66
82071601000 | BS2F 2NM 40/20A/A | 7,5 x2 | 10 x2 | 13313.16
82071701000 | BS2F 2NM 40/25B/C | 11 x2 | 15 x2 | 16677.41
82071801000 | BS2F 2NM 40/25A/C | 15 x2 | 20 x2 | 17934.63
82071901000 | BS2F 2NM 50/16B/B | 5,5 x2 | 7,5 x2 | 11854.44
82072001000 | BS2F 2NM 50/16A/B | 7,5 x2 | 10 x2 | 13842.59
82072101000 | BS2F 2NM 50/20B/C | 9,2 x2 | 12,5 x2 | 15627.83
82072201000 | BS2F 2NM 50/20A/C | 11 x2 | 15 x2 | 16343.15
82072301000 | BS2F 2NM 50/25C/C | 11 x2 | 15 x2 | 17031.92
82072401000 | BS2F 2NM 50/25B/C | 15 x2 | 20 x2 | 18259.53
82072501000 | BS2F 2NM 50/25A/C | 18,5 x2 | 25 x2 | 21167.73
82072901000 | BS2F 2NM 65/16B/C | 11 x2 | 15 x2 | 18217.32
82072951000 | BS2F 2NM 65/16AR | 15 x2 | 20 x2 | 19449.63
82073001000 | BS2F 2NM 65/16A/C | 15 x2 | 20 x2 | 19449.63
82073101000 | BS2F 2NM 65/20C/C | 15 x2 | 20 x2 | 19757.36
82073201000 | BS2F 2NM 65/20B/C | 18,5 x2 | 25 x2 | 22686.2
82073311000 | BS2F 2NM 65/20A/A | 22 x2 | 30 x2 | 27564.98
82073411000 | BS2F 2NM 65/25C/A | 22 x2 | 30 x2 | 28561.44
82073511000 | BS2F 2NMS 65/250B/A | 30 x2 | 40 x2 | 35666.24
82073611000 | BS2F 2NMS 65/250A/B | 37 x2 | 50 x2 | 41961.24
82073701000 | BS2F 2NM 80/16B/C | 15 x2 | 20 x2 | 22790.39
82073801000 | BS2F 2NM 80/16A/C | 18,5 x2 | 25 x2 | 25684.34
82073911000 | BS2F 2NM 80/20B | 22 x2 | 30 x2 | 31093.16
82074011000 | BS2F 2NMS 80/200A | 30 x2 | 40 x2 | 38046.5
82074111000 | BS2F 2NM 80/25E | 22 x2 | 30 x2 | 31617.93
82074211000 | BS2F 2NMS 80/250D | 30 x2 | 40 x2 | 38810.24
82074311000 | BS2F 2NMS 80/250C/A | 37 x2 | 50 x2 | 45137.94
82074511000 | BS2F 2NMS 80/250B/A | 45 x2 | 60 x2 | 49295.33
82074611000 | BS2F 2NMS 80/250A/A | 55 x2 | 75 x2 | 57646.73
84060101000 | BS3F 3NM 40/16B/B | 3 x3 | 4 x3 | 15337.34
84060201000 | BS3F 3NM 40/16A/C | 4 x3 | 5,5 x3 | 16172.9
84060301000 | BS3F 3NM 40/20B/A | 5,5 x3 | 7,5 x3 | 18004.94
84060401000 | BS3F 3NM 40/20A/A | 7,5 x3 | 10 x3 | 20472.62
84060501000 | BS3F 3NM 40/25B/C | 11 x3 | 15 x3 | 25083.27
84060601000 | BS3F 3NM 40/25A/C | 15 x3 | 20 x3 | 27077.64
84060701000 | BS3F 3NM 50/16B/B | 5,5 x3 | 7,5 x3 | 18574.97
84060801000 | BS3F 3NM 50/16A/B | 7,5 x3 | 10 x3 | 21017.75
84060901000 | BS3F 3NM 50/20B/C | 9,2 x3 | 12,5 x3 | 23721.27
84061001000 | BS3F 3NM 50/20A/C | 11 x3 | 15 x3 | 24794.24
84061101000 | BS3F 3NM 50/25C/C | 11 x3 | 15 x3 | 26053.13
84061201000 | BS3F 3NM 50/25B/C | 15 x3 | 20 x3 | 28024.17
84061301000 | BS3F 3NM 50/25A/C | 18,5 x3 | 25 x3 | 31970.99
84061701000 | BS3F 3NM 65/16B/C | 11 x3 | 15 x3 | 27727.41
84061751000 | BS3F 3NM 65/16AR | 15 x3 | 20 x3 | 29710.97
84061801000 | BS3F 3NM 65/16A/C | 15 x3 | 20 x3 | 29710.97
84061901000 | BS3F 3NM 65/20C/C | 15 x3 | 20 x3 | 30173.25
84062001000 | BS3F 3NM 65/20B/C | 18,5 x3 | 25 x3 | 34156.16
84062111000 | BS3F 3NM 65/20A/A | 22 x3 | 30 x3 | 42029.22
84062211000 | BS3F 3NM 65/25C/A | 22 x3 | 30 x3 | 43651.91
84062311000 | BS3F 3NMS 65/250B/A | 30 x3 | 40 x3 | 54325.58
84062411000 | BS3F 3NMS 65/250A/B | 37 x3 | 50 x3 | 64393.68
84062501000 | BS3F 3NM 80/16B/C | 15 x3 | 20 x3 | 34471.44
84062601000 | BS3F 3NM 80/16A/C | 18,5 x3 | 25 x3 | 37745.79
84062711000 | BS3F 3NM 80/20B | 22 x3 | 30 x3 | 45776.07
84062811000 | BS3F 3NMS 80/200A | 30 x3 | 40 x3 | 56713.64
84062911000 | BS3F 3NM 80/25E | 22 x3 | 30 x3 | 46931.81
84063011000 | BS3F 3NMS 80/250D | 30 x3 | 40 x3 | 57902.25
84063111000 | BS3F 3NMS 80/250C/A | 37 x3 | 50 x3 | 68275.77
84063211000 | BS3F 3NMS 80/250B/A | 45 x3 | 60 x3 | 74340.92
84063311000 | BS3F 3NMS 80/250A/A | 55 x3 | 75 x3 | 85402.25
| BS2V 2NM 3/C/A-ITT | 1,1 x2 | 1,5 x2 | По запросу
| BS2V 2NM 3/B/A-ITT | 1,5 x2 | 2 x2 | По запросу
| BS2V 2NM 3/A/B-ITT | 2,2 x2 | 3 x2 | По запросу
| BS2V 2NM 25/160B/A-ITT | 1,1 x2 | 1,5 x2 | По запросу
| BS2V 2NM 25/160A/A-ITT | 1,5 x2 | 2 x2 | По запросу
| BS2V 2NM 25/20B/C-ITT | 2,2 x2 | 3 x2 | По запросу
| BS2V 2NM 25/20A/B-ITT | 3 x2 | 4 x2 | По запросу
| BS2V 2NM 25/20S/C-ITT | 4 x2 | 5,5 x2 | По запросу
82570101000 | BS2V 2NM 32/16B/A-ITT | 1,5 x2 | 2 x2 | 12300.18
82570201000 | BS2V 2NM 32/16A/B-ITT | 2,2 x2 | 3 x2 | 13232.69
| BS2V 2NM 32/20D/B-ITT | 2,2 x2 | 3 x2 | По запросу
82570301000 | BS2V 2NM 32/20C/A-ITT | 3 x2 | 4 x2 | 13712.18
82570401000 | BS2V 2NM 32/20A/B-ITT | 4 x2 | 5,5 x2 | 14082.12
| BS2V 2NM 40/16C/C-ITT | 2,2 x2 | 3 x2 | По запросу
82571301000 | BS2V 2NM 40/16B/B-ITT | 3 x2 | 4 x2 | 16956.86
82571401000 | BS2V 2NM 40/16A/C-ITT | 4 x2 | 5,5 x2 | 17391.09
| BS2V 2NM 40/20D/B-ITT | 4 x2 | 5,5 x2 | По запросу
| BS2V 2NM 40/20C/B-ITT | 4 x2 | 5,5 x2 | По запросу
82571501000 | BS2V 2NM 40/20B/A-ITT | 5,5 x2 | 7,5 x2 | 18711.57
| BS2V 2NM 40/20AR/A-ITT | 5,5 x2 | 7,5 x2 | По запросу
82571601000 | BS2V 2NM 40/20A/A-ITT | 7,5 x2 | 10 x2 | 22505.67
| BS2V 2NM 40/25C/C-ITT | 9,2 x2 | 12,5 x2 | По запросу
82571701000 | BS2V 2NM 40/25B/C-ITT | 11 x2 | 15 x2 | 25542.86
82571801000 | BS2V 2NM 40/25A/C-ITT | 15 x2 | 20 x2 | 30364.6125
82571901000 | BS2V 2NM 50/16B/B-ITT | 5,5 x2 | 7,5 x2 | 22892.99
82572001000 | BS2V 2NM 50/16A/B-ITT | 7,5 x2 | 10 x2 | 26667.32
82572101000 | BS2V 2NM 50/20B/C-ITT | 9,2 x2 | 12,5 x2 | 28503.17
82572201000 | BS2V 2NM 50/20A/C-ITT | 11 x2 | 15 x2 | 29229.6
| BS2V 2NM 50/20S/C-ITT | 15 x2 | 20 x2 | По запросу
82572301000 | BS2V 2NM 50/25C/C-ITT | 11 x2 | 15 x2 | 29962.67
82572401000 | BS2V 2NM 50/25B/C-ITT | 15 x2 | 20 x2 | 40843.94
82572501000 | BS2V 2NM 50/25A/C-ITT | 18,5 x2 | 25 x2 | 42797.48
| BS2V 2NM 65/16D/B-ITT | 7,5 x2 | 10 x2 | По запросу
| BS2V 2NM 65/16C/C-ITT | 9,2 x2 | 12,5 x2 | По запросу
82572901000 | BS2V 2NM 65/16B/C-ITT | 11 x2 | 15 x2 | 33466.53
| BS2V 2NM 65/16AR-ITT | 15 x2 | 20 x2 | По запросу
82573001000 | BS2V 2NM 65/16A/C-ITT | 15 x2 | 20 x2 | 44353.17
82573101000 | BS2V 2NM 65/20C/C-ITT | 15 x2 | 20 x2 | 44687.67
82573201000 | BS2V 2NM 65/20B/C-ITT | 18,5 x2 | 25 x2 | 46617.14
82573311000 | BS2V 2NM 65/20A/A-ITT | 22 x2 | 30 x2 | 49934.93
82573411000 | BS2V 2NM 65/25C/A-ITT | 22 x2 | 30 x2 | 50941.92
| BS2V 2NM 80/16E/B-ITT | 7,5 x2 | 10 x2 | По запросу
| BS2V 2NM 80/16D/C-ITT | 9,2 x2 | 12,5 x2 | По запросу
| BS2V 2NM 80/16C/C-ITT | 11 x2 | 15 x2 | По запросу
82573701000 | BS2V 2NM 80/16B/C-ITT | 15 x2 | 20 x2 | По запросу
82573801000 | BS2V 2NM 80/16A/C-ITT | 18,5 x2 | 25 x2 | По запросу
82573911000 | BS2V 2NM 80/20B-ITT | 22 x2 | 30 x2 | По запросу
82574111000 | BS2V 2NM 80/25E-ITT | 22 x2 | 30 x2 | По запросу
| BS2V 2NM 100/20E-ITT | 18,5 x2 | 25 x2 | По запросу
| BS2V 2NM 100/20D-ITT | 22 x2 | 30 x2 | По запросу
| BS3V 3NM 3/C/A-ITT | 1,1 x3 | 1,5 x3 | По запросу
| BS3V 3NM 3/B/A-ITT | 1,5 x3 | 2 x3 | По запросу
| BS3V 3NM 3/A/B-ITT | 2,2 x3 | 3 x3 | По запросу
| BS3V 3NM 25/160B/A-ITT | 1,1 x3 | 1,5 x3 | По запросу
| BS3V 3NM 25/160A/A-ITT | 1,5 x3 | 2 x3 | По запросу
| BS3V 3NM 25/20B/C-ITT | 2,2 x3 | 3 x3 | По запросу
| BS3V 3NM 25/20A/B-ITT | 3 x3 | 4 x3 | По запросу
| BS3V 3NM 25/20S/C-ITT | 4 x3 | 5,5 x3 | По запросу
| BS3V 3NM 32/16B/A-ITT | 1,5 x3 | 2 x3 | По запросу
| BS3V 3NM 32/16A/B-ITT | 2,2 x3 | 3 x3 | По запросу
| BS3V 3NM 32/20D/B-ITT | 2,2 x3 | 3 x3 | По запросу
| BS3V 3NM 32/20C/A-ITT | 3 x3 | 4 x3 | По запросу
| BS3V 3NM 32/20A/B-ITT | 4 x3 | 5,5 x3 | По запросу
| BS3V 3NM 40/16C/C-ITT | 2,2 x3 | 3 x3 | По запросу
84560101000 | BS3V 3NM 40/16B/B-ITT | 3 x3 | 4 x3 | 28102.97
84560201000 | BS3V 3NM 40/16A/C-ITT | 4 x3 | 5,5 x3 | 28754.36
| BS3V 3NM 40/20D/B-ITT | 4 x3 | 5,5 x3 | По запросу
| BS3V 3NM 40/20C/B-ITT | 4 x3 | 5,5 x3 | По запросу
84560301000 | BS3V 3NM 40/20B/A-ITT | 5,5 x3 | 7,5 x3 | 30734.31
| BS3V 3NM 40/20AR/A-ITT | 5,5 x3 | 7,5 x3 | По запросу
84560401000 | BS3V 3NM 40/20A/A-ITT | 7,5 x3 | 10 x3 | 36425.76
| BS3V 3NM 40/25C/C-ITT | 9,2 x3 | 12,5 x3 | По запросу
84560501000 | BS3V 3NM 40/25B/C-ITT | 11 x3 | 15 x3 | 40981.62
84560601000 | BS3V 3NM 40/25A/C-ITT | 15 x3 | 20 x3 | 57323.57
84560701000 | BS3V 3NM 50/16B/B-ITT | 5,5 x3 | 7,5 x3 | 34892.36
84560801000 | BS3V 3NM 50/16A/B-ITT | 7,5 x3 | 10 x3 | 40553.25
84560901000 | BS3V 3NM 50/20B/C-ITT | 9,2 x3 | 12,5 x3 | 43311.65
84561001000 | BS3V 3NM 50/20A/C-ITT | 11 x3 | 15 x3 | 44399.57
| BS3V 3NM 50/20S/C-ITT | 15 x3 | 20 x3 | По запросу
84561101000 | BS3V 3NM 50/25C/C-ITT | 11 x3 | 15 x3 | 45499.13
84561201000 | BS3V 3NM 50/25B/C-ITT | 15 x3 | 20 x3 | 61821
84561301000 | BS3V 3NM 50/25A/C-ITT | 18,5 x3 | 25 x3 | 64751.34
| BS3V 3NM 65/16D/B-ITT | 7,5 x3 | 10 x3 | По запросу
| BS3V 3NM 65/16C/C-ITT | 9,2 x3 | 12,5 x3 | По запросу
84561701000 | BS3V 3NM 65/16B/C-ITT | 11 x3 | 15 x3 | 50869.11
| BS3V 3NM 65/16AR-ITT | 15 x3 | 20 x3 | По запросу
84561801000 | BS3V 3NM 65/16A/C-ITT | 15 x3 | 20 x3 | 67416.84
84561901000 | BS3V 3NM 65/20C/C-ITT | 15 x3 | 20 x3 | 67925.27
84562001000 | BS3V 3NM 65/20B/C-ITT | 18,5 x3 | 25 x3 | 70858.02
84562111000 | BS3V 3NM 65/20A/A-ITT | 22 x3 | 30 x3 | 75901.1
84562211000 | BS3V 3NM 65/25C/A-ITT | 22 x3 | 30 x3 | 77431.68
| BS3V 3NM 80/16E/B-ITT | 7,5 x3 | 10 x3 | По запросу
| BS3V 3NM 80/16D/C-ITT | 9,2 x3 | 12,5 x3 | По запросу
| BS3V 3NM 80/16C/C-ITT | 11 x3 | 15 x3 | По запросу
84562501000 | BS3V 3NM 80/16B/C-ITT | 15 x3 | 20 x3 | По запросу
84562601000 | BS3V 3NM 80/16A/C-ITT | 18,5 x3 | 25 x3 | По запросу
84562711000 | BS3V 3NM 80/20B-ITT | 22 x3 | 30 x3 | По запросу
84562911000 | BS3V 3NM 80/25E-ITT | 22 x3 | 30 x3 | По запросу
| BS3V 3NM 100/20E-ITT | 18,5 x3 | 25 x3 | По запросу
| BS3V 3NM 100/20D-ITT | 22 x3 | 30 x3 | По запросу
82010302000 | BS1V1F 2NM 2/A/B | 0,75 x2 | 1 x2 | 8014.2
82010102000 | BS1V1F 2NMD 20/110B/A | 0,45 x2 | 0,6 x2 | 8169.92
82010202000 | BS1V1F 2NMD 20/110A/B | 0,75 x2 | 1 x2 | 8301.96
82010402000 | BS1V1F 2NMD 20/140B/A | 1,1 x2 | 1,5 x2 | 8829.42
82010502000 | BS1V1F 2NMD 20/140A/A | 1,5 x2 | 2 x2 | 9346.91
82010602000 | BS1V1F 2NM 3/C/A | 1,1 x2 | 1,5 x2 | 8609.24
82010702000 | BS1V1F 2NM 3/B/A | 1,5 x2 | 2 x2 | 9117.89
82010802000 | BS1V1F 2NM 3/A/B | 2,2 x2 | 3 x2 | 9173.69
82010902000 | BS1V1F 2NM 25/20B/C | 2,2 x2 | 3 x2 | 9608.19
82011002000 | BS1V1F 2NM 25/20A/B | 3 x2 | 4 x2 | 10775.4
82011102000 | BS1V1F 2NM 25/20S/C | 4 x2 | 5,5 x2 | 12362.48
82011202000 | BS1V1F 2NMD 25/190C/B | 2,2 x2 | 3 x2 | 10512.48
82011302000 | BS1V1F 2NMD 25/190B/A | 3 x2 | 4 x2 | 11530.01
| BS1V1F 2NMD 25/190A/B | 4 x2 | 5,5 x2 | По запросу
82110302000 | BSM1V1F 2NM 2/A/A | 0,75 x2 | 1 x2 | 7007.22
82110102000 | BSM1V1F 2NMD 20/110B/A | 0,45 x2 | 0,6 x2 | 6940.92
82110202000 | BSM1V1F 2NMD 20/110A/A | 0,75 x2 | 1 x2 | 7294.97
82110402000 | BSM1V1F 2NMD 20/140BE | 1,1 x2 | 1,5 x2 | 7864.92
82110502000 | BSM1V1F 2NMD 20/140AE | 1,5 x2 | 2 x2 | 8916.05
82110602000 | BSM1V1F 2NM 3/CE | 1,1 x2 | 1,5 x2 | 7644.68
82110702000 | BSM1V1F 2NM 3/BE | 1,5 x2 | 2 x2 | 8687.01
82070102000 | BS1V1F 2NM 32/16B/A | 1,5 x2 | 2 x2 | 10806.11
82070202000 | BS1V1F 2NM 32/16A/B | 2,2 x2 | 3 x2 | 11079.14
82070302000 | BS1V1F 2NM 32/20C/A | 3 x2 | 4 x2 | 12434.31
82070402000 | BS1V1F 2NM 32/20A/B | 4 x2 | 5,5 x2 | 14065.41
82070502000 | BS1V1F 2NMD 32/210D/B | 4 x2 | 5,5 x2 | 15295.56
82070602000 | BS1V1F 2NMD 32/210C/A | 5,5 x2 | 7,5 x2 | 15982.64
82070702000 | BS1V1F 2NMD 32/210B/A | 7,5 x2 | 10 x2 | 18188.88
82070802000 | BS1V1F 2NMD 32/210A/B | 9,2 x2 | 12,5 x2 | 20662.37
82070902000 | BS1V1F 2NMD 40/180D/B | 4 x2 | 5,5 x2 | 15583.34
82071002000 | BS1V1F 2NMD 40/180C/A | 5,5 x2 | 7,5 x2 | 16273.32
82071102000 | BS1V1F 2NMD 40/180B/A | 7,5 x2 | 10 x2 | 18268.16
82071202000 | BS1V1F 2NMD 40/180A/B | 9,2 x2 | 12,5 x2 | 20621.25
82071302000 | BS1V1F 2NM 40/16B/B | 3 x2 | 4 x2 | 15649.35
82071402000 | BS1V1F 2NM 40/16A/C | 4 x2 | 5,5 x2 | 17391.98
82071502000 | BS1V1F 2NM 40/20B/A | 5,5 x2 | 7,5 x2 | 18836.49
82071602000 | BS1V1F 2NM 40/20A/A | 7,5 x2 | 10 x2 | 20807.87
82071702000 | BS1V1F 2NM 40/25B/C | 11 x2 | 15 x2 | 28410.69
82071802000 | BS1V1F 2NM 40/25A/C | 15 x2 | 20 x2 | 34385.64
82071902000 | BS1V1F 2NM 50/16B/B | 5,5 x2 | 7,5 x2 | 19599.87
82072002000 | BS1V1F 2NM 50/16A/B | 7,5 x2 | 10 x2 | 21339.29
82072102000 | BS1V1F 2NM 50/20B/C | 9,2 x2 | 12,5 x2 | 24470.46
82072202000 | BS1V1F 2NM 50/20A/C | 11 x2 | 15 x2 | 28078.86
82072302000 | BS1V1F 2NM 50/25C/C | 11 x2 | 15 x2 | 28765.94
82072402000 | BS1V1F 2NM 50/25B/C | 15 x2 | 20 x2 | 34711.55
82072502000 | BS1V1F 2NM 50/25A/C | 18,5 x2 | 25 x2 | 36962.91
82072902000 | BS1V1F 2NM 65/16B/C | 11 x2 | 15 x2 | 29952.09
| BS1V1F 2NM 65/16AR | 15 x2 | 20 x2 | По запросу
82073002000 | BS1V1F 2NM 65/16A/C | 15 x2 | 20 x2 | 35900.63
82073102000 | BS1V1F 2NM 65/20C/C | 15 x2 | 20 x2 | 36208.91
82073202000 | BS1V1F 2NM 65/20B/C | 18,5 x2 | 25 x2 | 38481.35
82073312000 | BS1V1F 2NM 65/20A/A | 22 x2 | 30 x2 | 42057.51
82073412000 | BS1V1F 2NM 65/25C/A | 22 x2 | 30 x2 | 43071.51
82073512000 | BS1V1F 2NMS 65/250B/A | 30 x2 | 40 x2 | 50132.69
82073612000 | BS1V1F 2NMS 65/250A/B | 37 x2 | 50 x2 | 61937.49
82073702000 | BS1V1F 2NM 80/16B/C | 15 x2 | 20 x2 | 39241.89
82073802000 | BS1V1F 2NM 80/16A/C | 18,5 x2 | 25 x2 | 41479.47
82073912000 | BS1V1F 2NM 80/20B | 22 x2 | 30 x2 | 46018.31
82074012000 | BS1V1F 2NMS 80/200A | 30 x2 | 40 x2 | 52513.85
82074112000 | BS1V1F 2NM 80/25E | 22 x2 | 30 x2 | 46543.92
82074212000 | BS1V1F 2NMS 80/250D | 30 x2 | 40 x2 | 53277.2
82074312000 | BS1V1F 2NMS 80/250C/A | 37 x2 | 50 x2 | 65114.16
82074512000 | BS1V1F 2NMS 80/250B/A | 45 x2 | 60 x2 | 71904.08
82074612000 | BS1V1F 2NMS 80/250A/A | 55 x | 75 x2 | 79567.25
84060102000 | BS1V2F 3NM 40/16B/B | 3 x3 | 4 x3 | 20952.75
84060202000 | BS1V2F 3NM 40/16A/C | 4 x3 | 5,5 x3 | 23907.27
84060302000 | BS1V2F 3NM 40/20B/A | 5,5 x3 | 7,5 x3 | 25739.42
84060402000 | BS1V2F 3NM 40/20A/A | 7,5 x3 | 10 x3 | 29637.44
84060502000 | BS1V2F 3NM 40/25B/C | 11 x3 | 15 x3 | 38929.05
84060602000 | BS1V2F 3NM 40/25A/C | 15 x3 | 20 x3 | 48508.47
84060702000 | BS1V2F 3NM 50/16B/B | 5,5 x3 | 7,5 x3 | 26309
84060802000 | BS1V2F 3NM 50/16A/B | 7,5 x3 | 10 x3 | 30183.56
84060902000 | BS1V2F 3NM 50/20B/C | 9,2 x3 | 12,5 x3 | 33984.66
84061002000 | BS1V2F 3NM 50/20A/C | 11 x3 | 15 x3 | 38638.35
84061102000 | BS1V2F 3NM 50/25C/C | 11 x3 | 15 x3 | 39897.95
84061202000 | BS1V2F 3NM 50/25B/C | 15 x3 | 20 x3 | 49453.88
84061302000 | BS1V2F 3NM 50/25A/C | 18,5 x3 | 25 x3 | 52747.31
84061702000 | BS1V2F 3NM 65/16B/C | 11 x3 | 15 x3 | 41571.5
| BS1V2F 3NM 65/16AR | 15 x3 | 20 x3 | По запросу
84061802000 | BS1V2F 3NM 65/16A/C | 15 x3 | 20 x3 | 51142.13
84061902000 | BS1V2F 3NM 65/20C/C | 15 x3 | 20 x3 | 51603.09
84062002000 | BS1V2F 3NM 65/20B/C | 18,5 x3 | 25 x3 | 54930.33
84062112000 | BS1V2F 3NM 65/20A/A | 22 x3 | 30 x3 | 61306.83
84062212000 | BS1V2F 3NM 65/25C/A | 22 x3 | 30 x3 | 62930.45
84062312000 | BS1V2F 3NMS 65/250B/A | 30 x3 | 40 x3 | 69711.75
84062412000 | BS1V2F 3NMS 65/250A/B | 37 x3 | 50 x3 | 81915.86
84062502000 | BS1V2F 3NM 80/16B/C | 15 x3 | 20 x3 | 55901.48
84062602000 | BS1V2F 3NM 80/16A/C | 18,5 x3 | 25 x3 | 58522.1
84062712000 | BS1V2F 3NM 80/20B | 22 x3 | 30 x3 | 65053.25
84062812000 | BS1V2F 3NMS 80/200A | 30 x3 | 40 x3 | 72098.81
84062912000 | BS1V2F 3NM 80/25E | 22 x3 | 30 x3 | 66210.03
84063012000 | BS1V2F 3NMS 80/250D | 30 x3 | 40 x3 | 73287.93
84063112000 | BS1V2F 3NMS 80/250C/A | 37 x3 | 50 x3 | 85772.18
84063212000 | BS1V2F 3NMS 80/250B/A | 45 x3 | 60 x3 | 95321.54
84063312000 | BS1V2F 3NMS 80/250A/A | 55 x3 | 75 x3 | 106529.15

## BS MXH
BS MXH
Установки повышения давления с насосами MXH
Booster sets with MXH
F= | Velocità fissa - Fixed speed
V= | Velocità variabile - Variable speed
ITT= | Con I-MAT - With I-MAT
M= | Motore Одна фаза - Single phase motor
EMT= | EASYMAT trifase - three phase
EMM= | EASYMAT monfase - singe phase
VTT= | VARIOMAT
Codice | Modello | Motore |  | Prezzo
Code | Model | Motor |  | Price
|  | kW | HP | €
| BS1F 1MXH 203E | 0.45 | 0.6 | По запросу
| BS1F 1MXH 204/A | 0.55 | 0.75 | По запросу
| BS1F 1MXH 205/B | 0.75 | 1 | По запросу
| BS1F 1MXH 206/C | 1.1 | 1.5 | По запросу
| BS1F 1MXH 403/A | 0.55 | 0.75 | По запросу
| BS1F 1MXH 404/B | 0.75 | 1 | По запросу
| BS1F 1MXH 405/C | 1.1 | 1.5 | По запросу
| BS1F 1MXH 406/A | 1.5 | 2 | По запросу
| BS1F 1MXH 803/A | 1.1 | 1.5 | По запросу
81000781000 | BS1F 1MXH 804/A | 1.5 | 2 | 2565.87
81001520000 | BS1F 1MXH 805/B | 1.8 | 2.5 | 2744.39
| BS1F 1MXH 1602/A | 1.5 | 2 | По запросу
| BS1F 1MXH 1603/B | 1.8 | 2.5 | По запросу
81001720000 | BS1F 1MXH 1604/A | 3 | 4 | 3331.53
81001620000 | BS1F 1MXH 1605/B | 3.7 | 5 | 3527.24
| BS1F 1MXH 1606/B | 4 | 5.5 | По запросу
| BS1F 1MXH 3202/B | 4 | 5.5 | По запросу
| BS1F 1MXH 3203/A | 5.5 | 7.5 | По запросу
| BS1F 1MXH 3204/A | 7.5 | 10 | По запросу
| BS1F 1MXH 4802/A | 5.5 | 7.5 | По запросу
| BS1F 1MXH 4803/A | 7.5 | 10 | По запросу
| BSM1F 1MXHM 203E | 0.45 | 0.6 | 1402.2885
| BSM1F 1MXHM 204/A | 0.55 | 0.75 | 1485.4516
| BSM1F 1MXHM 205/B | 0.75 | 1 | 1535.6467
| BSM1F 1MXHM 206 | 1.1 | 1.5 | 1780.826
| BSM1F 1MXHM 403/A | 0.55 | 0.75 | 1486.8839
| BSM1F 1MXHM 404/B | 0.75 | 1 | 1524.1754
| BSM1F 1MXHM 405 | 1.1 | 1.5 | 1828.1432
81100290000 | BSM1F 1MXHM 406/A | 1.5 | 2 | 2858.34
| BSM1F 1MXHM 803/A | 1.1 | 1.5 | 1693.3661
| BSM1F 1MXHM 804/A | 1.5 | 2 | 1736.3733
82020100000 | BS2F 2MXH 203E | 0,45 x2 | 0,6 x2 | 3501.66
82020200000 | BS2F 2MXH 204/A | 0,55 x2 | 0,75 x2 | 3600.05
82020300000 | BS2F 2MXH 205/B | 0,75 x2 | 1 x2 | 3746.82
82020310000 | BS2F 2MXH 206/C | 1,1 x2 | 1,5 x2 | 4247.13
82020400000 | BS2F 2MXH 403/A | 0,55 x2 | 0,75 x2 | 3517.25
82020500000 | BS2F 2MXH 404/B | 0,75 x2 | 1 x2 | 3607.86
82020600000 | BS2F 2MXH 405/B | 1,1 x2 | 1,5 x2 | 3796.83
82020610000 | BS2F 2MXH 406/A | 1,5 x2 | 2 x2 | 4157.79
82020650000 | BS2F 2MXH 803/A | 1,1 x2 | 1,5 x2 | 4074.86
82020700000 | BS2F 2MXH 804/A | 1,5 x2 | 2 x2 | 4206.06
82020800000 | BS2F 2MXH 805/B | 1,8 x2 | 2,5 x2 | 4526.18
82021000000 | BS2F 2MXH 1602/A | 1,5 x2 | 2 x2 | 5326.13
82020900000 | BS2F 2MXH 1603/B | 1,8 x2 | 2,5 x2 | 5566.59
82021100000 | BS2F 2MXH 1604/A | 3 x2 | 4 x2 | 7189.59
82021200000 | BS2F 2MXH 1605/B | 3,7 x2 | 5 x2 | 7628.51
82021250000 | BS2F 2MXH 1606/B | 4 x2 | 5,5 x2 | 7834.4
82021290000 | BS2F 2MXH-F 3202/B | 4 x2 | 5,5 x2 | 10035.86
82021300000 | BS2F 2MXH-F 3203/A | 5,5 x2 | 7,5 x2 | 11544.42
82021310000 | BS2F 2MXH-F 3204/A | 7,5 x2 | 10 x2 | 14599.37
82021400000 | BS2F 2MXH-F 4802/A | 5,5 x2 | 7,5 x2 | 14115.45
82021410000 | BS2F 2MXH-F 4803/A | 7,5 x2 | 10 x2 | 17550.17
82120100000 | BSM2F 2MXHM 203E | 0,45 x2 | 0,6 x2 | 3108.06
82120200000 | BSM2F 2MXHM 204/A | 0,55 x2 | 0,75 x2 | 3214.34
82120300000 | BSM2F 2MXHM 205/B | 0,75 x2 | 1 x2 | 3378.27
82120310000 | BSM2F 2MXHM 206 | 1,1 x2 | 1,5 x2 | 4124.61
82120400000 | BSM2F 2MXHM 403/A | 0,55 x2 | 0,75 x2 | 3131.54
82120500000 | BSM2F 2MXHM 404/B | 0,75 x2 | 1 x2 | 3239.24
82120600000 | BSM2F 2MXHM 405 | 1,1 x2 | 1,5 x2 | 3698.45
82120610000 | BSM2F 2MXHM 406/A | 1,5 x2 | 2 x2 | 4059.36
82120650000 | BSM2F 2MXHM 803/A | 1,1 x2 | 1,5 x2 | 3754.67
82120700000 | BSM2F 2MXHM 804/A | 1,5 x2 | 2 x2 | 3918.66
| BS3F 3MXH 203E | 0,45 x3 | 0,6 x3 | По запросу
84000880000 | BS3F 3MXH 204/A | 0,55 x3 | 0,75 x3 | 6097.4
| BS3F 3MXH 205/B | 0,75 x3 | 1 x3 | По запросу
| BS3F 3MXH 206/C | 1,1 x3 | 1,5 x3 | По запросу
| BS3F 3MXH 403/A | 0,55 x3 | 0,75 x3 | По запросу
84000630000 | BS3F 3MXH 404/B | 0,75 x3 | 1 x3 | 6993.83
84000640000 | BS3F 3MXH 405/B | 1,1 x3 | 1,5 x3 | 7499.69
84000790000 | BS3F 3MXH 406E | 1,5 x3 | 2 x3 | 8437.43
84001260000 | BS3F 3MXH 803/A | 1,1 x3 | 1,5 x3 | 8056.74
84000500000 | BS3F 3MXH 804/A | 1,5 x3 | 2 x3 | 8254.64
84000510000 | BS3F 3MXH 805/B | 1,8 x3 | 2,5 x3 | 8785.83
| BS3F 3MXH 1602/A | 1,5 x3 | 2 x3 | По запросу
| BS3F 3MXH 1603/B | 1,8 x3 | 2,5 x3 | По запросу
| BS3F 3MXH 1604/A | 3 x3 | 4 x3 | По запросу
| BS3F 3MXH 1605/B | 3,7 x3 | 5 x3 | По запросу
| BS3F 3MXH 1606/B | 4 x3 | 5,5 x3 | По запросу
| BS3F 3MXH-F 3202/B | 4 x3 | 5,5 x3 | По запросу
| BS3F 3MXH-F 3203/A | 5,5 x3 | 7,5 x3 | По запросу
| BS3F 3MXH-F 3204/A | 7,5 x3 | 10 x3 | По запросу
| BS3F 3MXH-F 4802/A | 5,5 x3 | 7,5 x3 | По запросу
| BS3F 3MXH-F 4803/A | 7,5 x3 | 10 x3 | По запросу
81050700000 | BSM1V 1MXH 203E-EMT | 0.45 | 0.6 | 2287.67
81050750000 | BSM1V 1MXH 204/A-EMT | 0.55 | 0.75 | 2416.38
81050800000 | BSM1V 1MXH 205/B-EMT | 0.75 | 1 | 2490.9
81050850000 | BSM1V 1MXH 206/C-EMT | 1.1 | 1.5 | 2788.98
81050900000 | BSM1V 1MXH 403/A-EMT | 0.55 | 0.75 | 2506.71
81050950000 | BSM1V 1MXH 404/B-EMT | 0.75 | 1 | 2567.7
81051000000 | BSM1V 1MXH 405/C-EMT | 1.1 | 1.5 | 2757.38
81051050000 | BSM1V 1MXH 406/A-EMT | 1.5 | 2 | 2942.57
81051100000 | BSM1V 1MXH 803/A-EMT | 1.1 | 1.5 | 2901.92
81051150000 | BSM1V 1MXH 804/A-EMT | 1.5 | 2 | 2967.41
81051200000 | BSM1V 1MXH 805/B-EMT | 1.8 | 2.5 | 3152.55
81051250000 | BSM1V 1MXH 1602/A-EMT | 1.5 | 2 | 3276.78
81051300000 | BSM1V 1MXH 1603/B-EMT | 1.8 | 2.5 | 3396.48
81150700000 | BSM1V 1MXHM 203E-EMM | 0.45 | 0.6 | 2287.67
81150750000 | BSM1V 1MXHM 204/A-EMM | 0.55 | 0.75 | 2416.38
82180800000 | BSM1V 1MXHM 205/A-EMM | 0.75 | 1 | 2490.9
81150850000 | BSM1V 1MXHM 206-EMM | 1.1 | 1.5 | 2913.2
81150900000 | BSM1V 1MXHM 403/A-EMM | 0.55 | 0.75 | 2506.71
81150950000 | BSM1V 1MXHM 404/A-EMM | 0.75 | 1 | 2567.7
81151000000 | BSM1V 1MXHM 405-EMM | 1.1 | 1.5 | 2908.68
81151100000 | BSM1V 1MXHM 803-EMM | 1.1 | 1.5 | 2901.92
82080700000 | BSM2V 2MXH 203E-EMT | 0,45 x2 | 0,6 x2 | 4993.1
82080750000 | BSM2V 2MXH 204/A-EMT | 0,55 x2 | 0,75 x2 | 5243.76
82080800000 | BSM2V 2MXH 205/B-EMT | 0,75 x2 | 1 x2 | 5397.33
82080850000 | BSM2V 2MXH 206/C-EMT | 1,1 x2 | 1,5 x2 | 5898.68
82080900000 | BSM2V 2MXH 403/A-EMT | 0,55 x2 | 0,75 x2 | 5428.97
82080950000 | BSM2V 2MXH 404/B-EMT | 0,75 x2 | 1 x2 | 5546.37
82081000000 | BSM2V 2MXH 405/C-EMT | 1,1 x2 | 1,5 x2 | 5830.91
82081050000 | BSM2V 2MXH 406/A-EMT | 1,5 x2 | 2 x2 | 6199.04
82081100000 | BSM2V 2MXH 803/A-EMT | 1,1 x2 | 1,5 x2 | 6194.48
82081150000 | BSM2V 2MXH 804/A-EMT | 1,5 x2 | 2 x2 | 6330
82081200000 | BSM2V 2MXH 805/B-EMT | 1,8 x2 | 2,5 x2 | 6691.31
82081250000 | BSM2V 2MXH 1602/A-EMT | 1,5 x2 | 2 x2 | 7011.98
82081300000 | BSM2V 2MXH 1603/B-EMT | 1,8 x2 | 2,5 x2 | 7251.41
84080700000 | BSM3V 3MXH 203E-EMT | 0,45 x3 | 0,6 x3 | 7656.69
84080750000 | BSM3V 3MXH 204/A-EMT | 0,55 x3 | 0,75 x3 | 8029.05
84080800000 | BSM3V 3MXH 205/B-EMT | 0,75 x3 | 1 x3 | 8407.31
84080850000 | BSM3V 3MXH 206/C-EMT | 1,1 x3 | 1,5 x3 | 9282.51
84080900000 | BSM3V 3MXH 403/A-EMT | 0,55 x3 | 0,75 x3 | 8415.93
84080950000 | BSM3V 3MXH 404/B-EMT | 0,75 x3 | 1 x3 | 8590.13
84081000000 | BSM3V 3MXH 405/C-EMT | 1,1 x3 | 1,5 x3 | 9015.99
84081050000 | BSM3V 3MXH 406/A-EMT | 1,5 x3 | 2 x3 | 9575.18
84081100000 | BSM3V 3MXH 803/A-EMT | 1,1 x3 | 1,5 x3 | 9491.3
84081150000 | BSM3V 3MXH 804/A-EMT | 1,5 x3 | 2 x3 | 9689.18
84081200000 | BSM3V 3MXH 805/B-EMT | 1,8 x3 | 2,5 x3 | 10222.26
84081250000 | BSM3V 3MXH 1602/A-EMT | 1,5 x3 | 2 x3 | 12151.2
84081300000 | BSM3V 3MXH 1603/B-EMT | 1,8 x3 | 2,5 x3 | 12485.18
81012102000 | BS1V 1MXH 203E-VTT2/A | 0.45 | 0.6 | По запросу
81012202000 | BS1V 1MXH 204/A-VTT2/A | 0.55 | 0.75 | По запросу
81012302000 | BS1V 1MXH 205/B-VTT2/A | 0.75 | 1 | По запросу
81012402000 | BS1V 1MXH 206/C-VTT2/A | 1.1 | 1.5 | По запросу
81012502000 | BS1V 1MXH 403/A-VTT2/A | 0.55 | 0.75 | По запросу
81012602000 | BS1V 1MXH 404/B-VTT2/A | 0.75 | 1 | По запросу
81012702000 | BS1V 1MXH 405/C-VTT2/A | 1.1 | 1.5 | По запросу
81012802000 | BS1V 1MXH 406/A-VTT2/A | 1.5 | 2 | По запросу
81012902000 | BS1V 1MXH 803/A-VTT2/A | 1.1 | 1.5 | По запросу
81013002000 | BS1V 1MXH 804/A-VTT2/A | 1.5 | 2 | По запросу
81013102000 | BS1V 1MXH 805/B-VTT2/A | 1.8 | 2.5 | По запросу
81013202000 | BS1V 1MXH 1602/A-VTT2/A | 1.5 | 2 | По запросу
| BS1V 1MXH 1603/B-VTT2/A | 1.8 | 2.5 | По запросу
82027102000 | BS2V 2MXH 203E-VTT2/A | 0,45 x2 | 0,6 x2 | По запросу
82027202000 | BS2V 2MXH 204/A-VTT2/A | 0,55 x2 | 0,75 x2 | По запросу
82027302000 | BS2V 2MXH 205/B-VTT2/A | 0,75 x2 | 1 x2 | По запросу
82027402000 | BS2V 2MXH 206/C-VTT2/A | 1,1 x2 | 1,5 x2 | По запросу
82027502000 | BS2V 2MXH 403/A-VTT2/A | 0,55 x2 | 0,75 x2 | По запросу
82027602000 | BS2V 2MXH 404/B-VTT2/A | 0,75 x2 | 1 x2 | По запросу
82027702000 | BS2V 2MXH 405/C-VTT2/A | 1,1 x2 | 1,5 x2 | По запросу
82027802000 | BS2V 2MXH 406/A-VTT2/A | 1,5 x2 | 2 x2 | По запросу
82027902000 | BS2V 2MXH 803/A-VTT2/A | 1,1 x2 | 1,5 x2 | По запросу
82028002000 | BS2V 2MXH 804/A-VTT2/A | 1,5 x2 | 2 x2 | По запросу
82028102000 | BS2V 2MXH 805/B-VTT2/A | 1,8 x2 | 2,5 x2 | По запросу
82028202000 | BS2V 2MXH 1602/A-VTT2/A | 1,5 x2 | 2 x2 | По запросу
82028302000 | BS2V 2MXH 1603/B-VTT2/A | 1,8 x2 | 2,5 x2 | По запросу
82520202000 | BS2V 2MXH 204/A-ITT | 0,55 x2 | 0,75 x2 | По запросу
82520302000 | BS2V 2MXH 205/B-ITT | 0,75 x2 | 1 x2 | По запросу
82520312000 | BS2V 2MXH 206/C-ITT | 1,1 x2 | 1,5 x2 | По запросу
82520402000 | BS2V 2MXH 403/A-ITT | 0,55 x2 | 0,75 x2 | По запросу
82520502000 | BS2V 2MXH 404/B-ITT | 0,75 x2 | 1 x2 | По запросу
82520602000 | BS2V 2MXH 405/C-ITT | 1,1 x2 | 1,5 x2 | По запросу
82520612000 | BS2V 2MXH 406/A-ITT | 1,5 x2 | 2 x2 | По запросу
82520652000 | BS2V 2MXH 803/A-ITT | 1,1 x2 | 1,5 x2 | По запросу
82520702000 | BS2V 2MXH 804/A-ITT | 1,5 x2 | 2 x2 | По запросу
82520802000 | BS2V 2MXH 805/B-ITT | 1,8 x2 | 2,5 x2 | По запросу
82520902000 | BS2V 2MXH 1603/B-ITT | 1,8 x2 | 2,5 x2 | По запросу
82521102000 | BS2V 2MXH 1604/A-ITT | 3 x2 | 4 x2 | По запросу
82521202000 | BS2V 2MXH 1605/B-ITT | 3,7 x2 | 5 x2 | По запросу
82521252000 | BS2V 2MXH 1606/B-ITT | 4 x2 | 5,5 x2 | По запросу
| BS2V 2MXH 2001/A-ITT | 1,1 x2 | 1,5 x2 | По запросу
| BS2V 2MXH 2002/A-ITT | 2,2 x2 | 3 x2 | По запросу
| BS2V 2MXH 2003-ITT | 3 x2 | 4 x2 | По запросу
| BS2V 2MXH 2004/A-ITT | 4 x2 | 5,5 x2 | По запросу
| BS2V 2MXH 2005-ITT | 5,5 x2 | 7,5 x2 | По запросу
| BS2V 2MXH-F 3201/B-ITT | 2,2 x2 | 3 x2 | По запросу
82521292000 | BS2V 2MXH-F 3202/B-ITT | 4 x2 | 5,5 x2 | По запросу
82521302000 | BS2V 2MXH-F 3203/A-ITT | 5,5 x2 | 7,5 x2 | По запросу
82521312000 | BS2V 2MXH-F 3204/A-ITT | 7,5 x2 | 10 x2 | По запросу
| BS2V 2MXH-F 4801/A-ITT | 3 x2 | 4 x2 | По запросу
82521402000 | BS2V 2MXH-F 4802/A-ITT | 5,5 x2 | 7,5 x2 | По запросу
82521412000 | BS2V 2MXH-F 4803/A-ITT | 7,5 x2 | 10 x2 | По запросу
84500882000 | BS3V 3MXH 204/A-ITT | 0,55 x3 | 0,75 x3 | По запросу
| BS3V 3MXH 205/B-ITT | 0,75 x3 | 1 x3 | По запросу
| BS3V 3MXH 206/C-ITT | 1,1 x3 | 1,5 x3 | По запросу
| BS3V 3MXH 403/A-ITT | 0,55 x3 | 0,75 x3 | По запросу
84500632000 | BS3V 3MXH 404/B-ITT | 0,75 x3 | 1 x3 | По запросу
84500642000 | BS3V 3MXH 405/C-ITT | 1,1 x3 | 1,5 x3 | По запросу
84500792000 | BS3V 3MXH 406/A-ITT | 1,5 x3 | 2 x3 | По запросу
84501262000 | BS3V 3MXH 803/A-ITT | 1,1 x3 | 1,5 x3 | По запросу
84500502000 | BS3V 3MXH 804/A-ITT | 1,5 x3 | 2 x3 | По запросу
84500512000 | BS3V 3MXH 805/B-ITT | 1,8 x3 | 2,5 x3 | По запросу
| BS3V 3MXH 1603/B-ITT | 1,8 x3 | 2,5 x3 | По запросу
| BS3V 3MXH 1604/A-ITT | 3 x3 | 4 x3 | По запросу
| BS3V 3MXH 1605/B-ITT | 3,7 x3 | 5 x3 | По запросу
| BS3V 3MXH 1606/B-ITT | 4 x3 | 5,5 x3 | По запросу
| BS3V 3MXH 2001/A-ITT | 1,1 x3 | 1,5 x3 | По запросу
| BS3V 3MXH 2002/A-ITT | 2,2 x3 | 3 x3 | По запросу
| BS3V 3MXH 2003-ITT | 3 x3 | 4 x3 | По запросу
| BS3V 3MXH 2004/A-ITT | 4 x3 | 5,5 x3 | По запросу
| BS3V 3MXH 2005-ITT | 5,5 x3 | 7,5 x3 | По запросу
| BS3V 3MXH-F 3201/B-ITT | 2,2 x3 | 3 x3 | По запросу
| BS3V 3MXH-F 3202/B-ITT | 4 x3 | 5,5 x3 | По запросу
| BS3V 3MXH-F 3203/A-ITT | 5,5 x3 | 7,5 x3 | По запросу
| BS3V 3MXH-F 3204/A-ITT | 7,5 x3 | 10 x3 | По запросу
| BS3V 3MXH-F 4801/A-ITT | 3 x3 | 4 x3 | По запросу
| BS3V 3MXH-F 4802/A-ITT | 5,5 x3 | 7,5 x3 | По запросу
| BS3V 3MXH-F 4803/A-ITT | 7,5 x3 | 10 x3 | По запросу
82020102000 | BS1V1F 2MXH 203E | 0,45 x2 | 0,6 x2 | 8431.26
82020202000 | BS1V1F 2MXH 204/A | 0,55 x2 | 0,75 x2 | 8627.87
82020302000 | BS1V1F 2MXH 205/B | 0,75 x2 | 1 x2 | 8774.63
82020312000 | BS1V1F 2MXH 206/C | 1,1 x2 | 1,5 x2 | 9013.44
82020402000 | BS1V1F 2MXH 403/A | 0,55 x2 | 0,75 x2 | 8545.65
82020502000 | BS1V1F 2MXH 404/B | 0,75 x2 | 1 x2 | 8636.66
82020602000 | BS1V1F 2MXH 405/B | 1,1 x2 | 1,5 x2 | 8970.35
82020612000 | BS1V1F 2MXH 406/A | 1,5 x2 | 2 x2 | 9338.37
82020652000 | BS1V1F 2MXH 803/A | 1,1 x2 | 1,5 x2 | 9249.32
82020702000 | BS1V1F 2MXH 804/A | 1,5 x2 | 2 x2 | 10133.04
82020802000 | BS1V1F 2MXH 805/B | 1,8 x2 | 2,5 x2 | 10157.25
82021002000 | BS1V1F 2MXH 1602/A | 1,5 x2 | 2 x2 | 10574.88
82020902000 | BS1V1F 2MXH 1603/B | 1,8 x2 | 2,5 x2 | 11197.62
82021102000 | BS1V1F 2MXH 1604/A | 3 x2 | 4 x2 | 13660.83
82021202000 | BS1V1F 2MXH 1605/B | 3,7 x2 | 5 x2 | 15372.99
82021252000 | BS1V1F 2MXH 1606/B | 4 x2 | 5,5 x2 | 15578.85
82021292000 | BS1V1F 2MXH-F 3202/B | 4 x2 | 5,5 x2 | 17780.34
82021302000 | BS1V1F 2MXH-F 3203/A | 5,5 x2 | 7,5 x2 | 18925.89
82021312000 | BS1V1F 2MXH-F 3204/A | 7,5 x2 | 10 x2 | 22095.87
82021402000 | BS1V1F 2MXH-F 4802/A | 5,5 x2 | 7,5 x2 | 21496.91
82021412000 | BS1V1F 2MXH-F 4803/A | 7,5 x2 | 10 x2 | 25046.73
82120102000 | BSM1V1F 2MXH 203E | 0,45 x2 | 0,6 x2 | 7205.18
82120202000 | BSM1V1F 2MXH 204/A | 0,55 x2 | 0,75 x2 | 7620.87
82120302000 | BSM1V1F 2MXH 205/B | 0,75 x2 | 1 x2 | 7767.68
82120312000 | BSM1V1F 2MXH 206/C | 1,1 x2 | 1,5 x2 | 8404.68
82120402000 | BSM1V1F 2MXH 403/A | 0,55 x2 | 0,75 x2 | 7538.64
82120502000 | BSM1V1F 2MXH 404/B | 0,75 x2 | 1 x2 | 7629.69
82120602000 | BSM1V1F 2MXH 405/B | 1,1 x2 | 1,5 x2 | 8005.85
82120612000 | BSM1V1F 2MXH 406/A | 1,5 x2 | 2 x2 | 8373.83
82120652000 | BSM1V1F 2MXH 803/A | 1,1 x2 | 1,5 x2 | 8284.76
82120702000 | BSM1V1F 2MXH 804/A | 1,5 x2 | 2 x2 | 8416.89
| BS1V2F 3MXH 203E | 0,45 x3 | 0,6 x3 | По запросу
84000882000 | BS1V2F 3MXH 204/A | 0,55 x3 | 0,75 x3 | 9140.72
| BS1V2F 3MXH 205/B | 0,75 x3 | 1 x3 | По запросу
| BS1V2F 3MXH 206/C | 1,1 x3 | 1,5 x3 | По запросу
| BS1V2F 3MXH 403/A | 0,55 x3 | 0,75 x3 | По запросу
84000632000 | BS1V2F 3MXH 404/B | 0,75 x3 | 1 x3 | 10732.28
84000642000 | BS1V2F 3MXH 405/B | 1,1 x3 | 1,5 x3 | 11226.95
84000792000 | BS1V2F 3MXH 406/A | 1,5 x3 | 2 x3 | 11768.94
84001262000 | BS1V2F 3MXH 803/A | 1,1 x3 | 1,5 x3 | 10818.32
84000502000 | BS1V2F 3MXH 804/A | 1,5 x3 | 2 x3 | 11282.88
84000512000 | BS1V2F 3MXH 805/B | 1,8 x3 | 2,5 x3 | 11818.41
| BS1V2F 3MXH 1602/A | 1,5 x3 | 2 x3 | По запросу
| BS1V2F 3MXH 1603/B | 1,8 x3 | 2,5 x3 | По запросу
| BS1V2F 3MXH 1604/A | 3 x3 | 4 x3 | По запросу
| BS1V2F 3MXH 1605/B | 3,7 x3 | 5 x3 | По запросу
| BS1V2F 3MXH 1606/B | 4 x3 | 5,5 x3 | По запросу
| BS1V2F 3MXH-F 3202/B | 4 x3 | 5,5 x3 | По запросу
| BS1V2F 3MXH-F 3203/A | 5,5 x3 | 7,5 x3 | По запросу
| BS1V2F 3MXH-F 3204/A | 7,5 x3 | 10 x3 | По запросу
| BS1V2F 3MXH-F 4802/A | 5,5 x3 | 7,5 x3 | По запросу
| BS1V2F 3MXH-F 4803/A | 7,5 x3 | 10 x3 | По запросу

## BS MXP, MGP
BS MXP, BS MGP
Установки повышения давления с насосами MXP. MGP
Booster sets with MXP. MGP
F= | Velocità fissa - Fixed speed
V= | Velocità variabile - Variable speed
M= | Motore Одна фаза - Single phase motor
EMT= | EASYMAT trifase - three phase
EMM= | EASYMAT monfase - singe phase
Codice | Modello | Motore |  | Prezzo
Code | Model | Motor |  | Price
|  | kW | HP | €
82015101000 | BS2F 2MXP 203 | 0,45 x2 | 0,6 x2 | 3345.48
82015201000 | BS2F 2MXP 204/A | 0,55 x2 | 0,75 x2 | 3393.84
| BS2F 2MXP 205/A | 0,75 x2 | 1 x2 | По запросу
82015301000 | BS2F 2MXP 403/A | 0,55 x2 | 0,75 x2 | 3456.3
82015401000 | BS2F 2MXP 404/B | 0,75 x2 | 1 x2 | 3535.37
82015501000 | BS2F 2MXP 405 | 1,1 x2 | 1,5 x2 | 3782.85
82002190000 | BS2F 2MGP 203 | 0,45 x2 | 0,6 x2 | 3214.77
82002130000 | BS2F 2MGP 204 | 0,55 x2 | 0,75 x2 | 3264.05
82002310000 | BS2F 2MGP 205/A | 0,75 x2 | 1 x2 | 3396.8
| BS2F 2MGP 403 | 0,55 x2 | 0,75 x2 | По запросу
| BS2F 2MGP 404/A | 0,75 x2 | 1 x2 | По запросу
82002410000 | BS2F 2MGP 405 | 1,1 x2 | 1,5 x2 | 3683.85
82115101000 | BSM2F 2MXPM 203 | 0,45 x2 | 0,6 x2 | 2951.93
82115201000 | BSM2F 2MXPM 204/A | 0,55 x2 | 0,75 x2 | 3000.24
82115211000 | BSM2F 2MXPM 205 | 0,75 x2 | 1 x2 | 3136.58
82115301000 | BSM2F 2MXPM 403/A | 0,55 x2 | 0,75 x2 | 3062.72
82115401000 | BSM2F 2MXPM 404/A | 0,75 x2 | 1 x2 | 3141.77
82115501000 | BSM2F 2MXPM 405 | 1,1 x2 | 1,5 x2 | 3389.27
| BSM2F 2MGPM 203 | 0,45 x2 | 0,6 x2 | По запросу
82100230000 | BSM2F 2MGPM 204 | 0,55 x2 | 0,75 x2 | 2870.45
82100280000 | BSM2F 2MGPM 205 | 0,75 x2 | 1 x2 | 3003.17
| BSM2F 2MGPM 403 | 0,55 x2 | 0,75 x2 | По запросу
82100250000 | BSM2F 2MGPM 404 | 0,75 x2 | 1 x2 | 3046.64
82100300000 | BSM2F 2MGPM 405 | 1,1 x2 | 1,5 x2 | 3290.33
81050000000 | BSM1V 1MXP 202-EMT | 0.33 | 0.45 | 2190.56
81050050000 | BSM1V 1MXP 203-EMT | 0.45 | 0.6 | 2208.6
81050100000 | BSM1V 1MXP 204/A-EMT | 0.55 | 0.75 | 2262.81
81050110000 | BSM1V 1MXP 205/A-EMT | 0.75 | 1 | 2330.99
81050150000 | BSM1V 1MXP 402-EMT | 0.45 | 0.6 | 2228.93
81050200000 | BSM1V 1MXP 403/A-EMT | 0.55 | 0.75 | 2289.93
81050250000 | BSM1V 1MXP 404/B-EMT | 0.75 | 1 | 2348.63
81050260000 | BSM1V 1MXP 405-EMT | 1.1 | 1.5 | 2472.36
81050400000 | BSM1V 1MGP 202-EMT | 0.33 | 0.45 | 2127.32
81050450000 | BSM1V 1MGP 203-EMT | 0.45 | 0.6 | 2145.41
81050500000 | BSM1V 1MGP 204-EMT | 0.55 | 0.75 | 2195.06
81050510000 | BSM1V 1MGP 205/A-EMT | 0.75 | 1 | 2261.45
81050550000 | BSM1V 1MGP 402-EMT | 0.45 | 0.6 | 2163.47
81050600000 | BSM1V 1MGP 403-EMT | 0.55 | 0.75 | 2226.68
81050650000 | BSM1V 1MGP 404/A-EMT | 0.75 | 1 | 2285.94
81050660000 | BSM1V 1MGP 405-EMT | 1.1 | 1.5 | 2407.8
81150000000 | BSM1V 1MXPM 202-EMM | 0.33 | 0.45 | 2190.56
81150050000 | BSM1V 1MXPM 203-EMM | 0.45 | 0.6 | 2208.6
81150100000 | BSM1V 1MXPM 204/A-EMM | 0.55 | 0.75 | 2262.81
81150110000 | BSM1V 1MXPM 205-EMM | 0.75 | 1 | 2330.99
81150150000 | BSM1V 1MXPM 402-EMM | 0.45 | 0.6 | 2228.93
81150200000 | BSM1V 1MXPM 403/A-EMM | 0.55 | 0.75 | 2289.93
81150250000 | BSM1V 1MXPM 404/A-EMM | 0.75 | 1 | 2348.63
81150260000 | BSM1V 1MXPM 405-EMM | 1.1 | 1.5 | 2472.36
81150400000 | BSM1V 1MGPM 202-EMM | 0.33 | 0.45 | 2127.32
81150450000 | BSM1V 1MGPM 203-EMM | 0.45 | 0.6 | 2145.41
81150500000 | BSM1V 1MGPM 204-EMM | 0.55 | 0.75 | 2195.06
81150510000 | BSM1V 1MGPM 205-EMM | 0.75 | 1 | 2261.45
81150550000 | BSM1V 1MGPM 402-EMM | 0.45 | 0.6 | 2163.47
81150600000 | BSM1V 1MGPM 403-EMM | 0.55 | 0.75 | 2226.68
81150650000 | BSM1V 1MGPM 404-EMM | 0.75 | 1 | 2285.94
81150660000 | BSM1V 1MGPM 405-EMM | 1.1 | 1.5 | 2407.8
82080000000 | BSM2V 2MXP 202-EMT | 0,33 x2 | 0,45 x2 | 4805.66
82080050000 | BSM2V 2MXP 203-EMT | 0,45 x2 | 0,6 x2 | 4850.79
82080100000 | BSM2V 2MXP 204/A-EMT | 0,55 x2 | 0,75 x2 | 4945.68
82080110000 | BSM2V 2MXP 205/A-EMT | 0,75 x2 | 1 x2 | 5082
82080150000 | BSM2V 2MXP 402-EMT | 0,45 x2 | 0,6 x2 | 4877.91
82080200000 | BSM2V 2MXP 403/A-EMT | 0,55 x2 | 0,75 x2 | 4997.61
82080250000 | BSM2V 2MXP 404/B-EMT | 0,75 x2 | 1 x2 | 5117.31
82080260000 | BSM2V 2MXP 405-EMT | 1,1 x2 | 1,5 x2 | 5364.75
82080400000 | BSM2V 2MGP 202-EMT | 0,33 x2 | 0,45 x2 | 4672.4
82080450000 | BSM2V 2MGP 203-EMT | 0,45 x2 | 0,6 x2 | 4715.34
82080500000 | BSM2V 2MGP 204-EMT | 0,55 x2 | 0,75 x2 | 4812.44
82080510000 | BSM2V 2MGP 205/A-EMT | 0,75 x2 | 1 x2 | 4945.19
82080550000 | BSM2V 2MGP 402-EMT | 0,45 x2 | 0,6 x2 | 4744.67
82080600000 | BSM2V 2MGP 403-EMT | 0,55 x2 | 0,75 x2 | 4868.88
82080650000 | BSM2V 2MGP 404/A-EMT | 0,75 x2 | 1 x2 | 4991.93
82080660000 | BSM2V 2MGP 405-EMT | 1,1 x2 | 1,5 x2 | 5235.59
84080000000 | BSM3V 3MXP 202-EMT | 0,33 x3 | 0,45 x3 | 7424.93
84080050000 | BSM3V 3MXP 203-EMT | 0,45 x3 | 0,6 x3 | 7487.82
84080100000 | BSM3V 3MXP 204/A-EMT | 0,55 x3 | 0,75 x3 | 7632.57
84080110000 | BSM3V 3MXP 205/A-EMT | 0,75 x3 | 1 x3 | 7990.23
84080150000 | BSM3V 3MXP 402-EMT | 0,45 x3 | 0,6 x3 | 7656.42
84080200000 | BSM3V 3MXP 403/A-EMT | 0,55 x3 | 0,75 x3 | 7849.4
84080250000 | BSM3V 3MXP 404/B-EMT | 0,75 x3 | 1 x3 | 8017.76
84080260000 | BSM3V 3MXP 405-EMT | 1,1 x3 | 1,5 x3 | 8391.93
84080400000 | BSM3V 3MGP 202-EMT | 0,33 x3 | 0,45 x3 | 7224.33
84080450000 | BSM3V 3MGP 203-EMT | 0,45 x3 | 0,6 x3 | 7285.91
84080500000 | BSM3V 3MGP 204-EMT | 0,55 x3 | 0,75 x3 | 7431.99
84080510000 | BSM3V 3MGP 205/A-EMT | 0,75 x3 | 1 x3 | 7784.18
84080550000 | BSM3V 3MGP 402-EMT | 0,45 x3 | 0,6 x3 | 7460.03
84080600000 | BSM3V 3MGP 403-EMT | 0,55 x3 | 0,75 x3 | 7652.37
84080650000 | BSM3V 3MGP 404/A-EMT | 0,75 x3 | 1 x3 | 7824.06
84080660000 | BSM3V 3MGP 405-EMT | 1,1 x3 | 1,5 x3 | 8192.52
| BS1V1F 2MXP 203 | 0,45 x2 | 0,6 x2 | По запросу
| BS1V1F 2MXP 204/A | 0,55 x2 | 0,75 x2 | По запросу
| BS1V1F 2MXP 205/A | 0,75 x2 | 1 x2 | По запросу
| BS1V1F 2MXP 403/A | 0,55 x2 | 0,75 x2 | По запросу
| BS1V1F 2MXP 404/B | 0,75 x2 | 1 x2 | По запросу
| BS1V1F 2MXP 405 | 1,1 x2 | 1,5 x2 | По запросу
| BS1V1F 2MGP 203 | 0,45 x2 | 0,6 x2 | По запросу
| BS1V1F 2MGP 204 | 0,55 x2 | 0,75 x2 | По запросу
| BS1V1F 2MGP 205/A | 0,75 x2 | 1 x2 | По запросу
| BS1V1F 2MGP 403 | 0,55 x2 | 0,75 x2 | По запросу
| BS1V1F 2MGP 404/A | 0,75 x2 | 1 x2 | По запросу
| BS1V1F 2MGP 405 | 1,1 x2 | 1,5 x2 | По запросу
| BSM1V1F 2MXP 203 | 0,45 x2 | 0,6 x2 | По запросу
| BSM1V1F 2MXP 204/A | 0,55 x2 | 0,75 x2 | По запросу
| BSM1V1F 2MXP 205 | 0,75 x2 | 1 x2 | По запросу
| BSM1V1F 2MXP 403/A | 0,55 x2 | 0,75 x2 | По запросу
| BSM1V1F 2MXP 404/A | 0,75 x2 | 1 x2 | По запросу
| BSM1V1F 2MXP 405 | 1,1 x2 | 1,5 x2 | По запросу
| BSM1V1F 2MGP 203 | 0,45 x2 | 0,6 x2 | По запросу
| BSM1V1F 2MGP 204 | 0,55 x2 | 0,75 x2 | По запросу
| BSM1V1F 2MGP 205 | 0,75 x2 | 1 x2 | По запросу
| BSM1V1F 2MGP 403 | 0,55 x2 | 0,75 x2 | По запросу
| BSM1V1F 2MGP 404 | 0,75 x2 | 1 x2 | По запросу
| BSM1V1F 2MGP 405 | 1,1 x2 | 1,5 x2 | По запросу

## BS MPSU
BS MPSU
Установки повышения давления с насосами MXSU
Booster sets with MXSU
F= | Velocità fissa - Fixed speed
V= | Velocità variabile - Variable speed
M= | Motore Одна фаза - Single phase motor
EMT= | EASYMAT trifase - three phase
EMM= | EASYMAT monfase - singe phase
Codice | Modello | Motore |  | Prezzo
Code | Model | Motor |  | Price
|  | kW | HP | €
| BS1F 1MPSU 304 | 0.55 | 0.75 | По запросу
| BS1F 1MPSU 305 | 0.75 | 1 | По запросу
| BS1F 1MPSU 306 | 0.9 | 1.2 | По запросу
| BS1F 1MPSU 307 | 0.9 | 1.2 | По запросу
| BS1F 1MPSU 504 | 0.9 | 1.2 | По запросу
| BS1F 1MPSU 505 | 1.1 | 1.5 | По запросу
| BS1F 1MPSU 506 | 1.1 | 1.5 | По запросу
| BS1F 1MPSU 507 | 1.5 | 2 | По запросу
| BS2F 2MPSU 304 | 0,55 x2 | 0,75 x2 | По запросу
| BS2F 2MPSU 305 | 0,75 x2 | 1 x2 | По запросу
| BS2F 2MPSU 306 | 0,9 x2 | 1,2 x2 | По запросу
| BS2F 2MPSU 307 | 0,9 x2 | 1,2 x2 | По запросу
| BS2F 2MPSU 504 | 0,9 x2 | 1,2 x2 | По запросу
| BS2F 2MPSU 505 | 1,1 x2 | 1,5 x2 | По запросу
| BS2F 2MPSU 506 | 1,1 x2 | 1,5 x2 | По запросу
| BS2F 2MPSU 507 | 1,5 x2 | 2 x2 | По запросу
| BSM1F 1MPSU 304 | 0.55 | 0.75 | По запросу
| BSM1F 1MPSU 305 | 0.75 | 1 | По запросу
| BSM1F 1MPSU 306 | 0.9 | 1.2 | По запросу
| BSM1F 1MPSU 307 | 0.9 | 1.2 | По запросу
| BSM1F 1MPSU 504 | 0.9 | 1.2 | По запросу
| BSM1F 1MPSU 505 | 1.1 | 1.5 | По запросу
| BSM1F 1MPSU 506 | 1.1 | 1.5 | По запросу
| BSM1F 1MPSU 507 | 1.5 | 2 | По запросу
| BSM2F 2MPSUM 304 | 0,55 x2 | 0,75 x2 | По запросу
| BSM2F 2MPSUM 305 | 0,75 x2 | 1 x2 | По запросу
| BSM2F 2MPSUM 306 | 0,9 x2 | 1,2 x2 | По запросу
| BSM2F 2MPSUM 307 | 0,9 x2 | 1,2 x2 | По запросу
| BSM2F 2MPSUM 504 | 0,9 x2 | 1,2 x2 | По запросу
| BSM2F 2MPSUM 505 | 1,1 x2 | 1,5 x2 | По запросу
| BSM2F 2MPSUM 506 | 1,1 x2 | 1,5 x2 | По запросу
| BSM2F 2MPSUM 507 | 1,5 x2 | 2 x2 | По запросу
| BS3F 3MPSU 304 | 0,55 x3 | 0,75 x3 | По запросу
| BS3F 3MPSU 305 | 0,75 x3 | 1 x3 | По запросу
| BS3F 3MPSU 306 | 0,9 x3 | 1,2 x3 | По запросу
| BS3F 3MPSU 307 | 0,9 x3 | 1,2 x3 | По запросу
| BS3F 3MPSU 504 | 0,9 x3 | 1,2 x3 | По запросу
| BS3F 3MPSU 505 | 1,1 x3 | 1,5 x3 | По запросу
| BS3F 3MPSU 506 | 1,1 x3 | 1,5 x3 | По запросу
| BS3F 3MPSU 507 | 1,5 x3 | 2 x3 | По запросу
| BS1V1F 2MPSU 304 | 0,55 x2 | 0,75 x2 | По запросу
| BS1V1F 2MPSU 305 | 0,75 x2 | 1 x2 | По запросу
| BS1V1F 2MPSU 306 | 0,9 x2 | 1,2 x2 | По запросу
| BS1V1F 2MPSU 307 | 0,9 x2 | 1,2 x2 | По запросу
| BS1V1F 2MPSU 504 | 0,9 x2 | 1,2 x2 | По запросу
| BS1V1F 2MPSU 505 | 1,1 x2 | 1,5 x2 | По запросу
| BS1V1F 2MPSU 506 | 1,1 x2 | 1,5 x2 | По запросу
| BS1V1F 2MPSU 507 | 1,5 x2 | 2 x2 | По запросу
| BS1V2F 3MPSU 304 | 0,55 x3 | 0,75 x3 | По запросу
| BS1V2F 3MPSU 305 | 0,75 x3 | 1 x3 | По запросу
| BS1V2F 3MPSU 306 | 0,9 x3 | 1,2 x3 | По запросу
| BS1V2F 3MPSU 307 | 0,9 x3 | 1,2 x3 | По запросу
| BS1V2F 3MPSU 504 | 0,9 x3 | 1,2 x3 | По запросу
| BS1V2F 3MPSU 505 | 1,1 x3 | 1,5 x3 | По запросу
| BS1V2F 3MPSU 506 | 1,1 x3 | 1,5 x3 | По запросу
| BS1V2F 3MPSU 507 | 1,5 x3 | 2 x3 | По запросу
| BSM1V1F 2MPSU 304 | 0,55 x2 | 0,75 x2 | По запросу
| BSM1V1F 2MPSU 305 | 0,75 x2 | 1 x2 | По запросу
| BSM1V1F 2MPSU 306 | 0,9 x2 | 1,2 x2 | По запросу
| BSM1V1F 2MPSU 307 | 0,9 x2 | 1,2 x2 | По запросу
| BSM1V1F 2MPSU 504 | 0,9 x2 | 1,2 x2 | По запросу
| BSM1V1F 2MPSU 505 | 1,1 x2 | 1,5 x2 | По запросу
| BSM1V1F 2MPSU 506 | 1,1 x2 | 1,5 x2 | По запросу
| BSM1V1F 2MPSU 507 | 1,5 x2 | 2 x2 | По запросу
| BSM1V 1MPSU 304-EMT | 0.55 | 0.75 | По запросу
| BSM1V 1MPSU 305-EMT | 0.75 | 1 | По запросу
| BSM1V 1MPSU 306-EMT | 0.9 | 1.2 | По запросу
| BSM1V 1MPSU 307-EMT | 0.9 | 1.2 | По запросу
| BSM1V 1MPSU 504-EMT | 0.9 | 1.2 | По запросу
| BSM1V 1MPSU 505-EMT | 1.1 | 1.5 | По запросу
| BSM1V 1MPSU 506-EMT | 1.1 | 1.5 | По запросу
| BSM1V 1MPSU 507-EMT | 1.5 | 2 | По запросу
| BSM1V 1MPSUM 304-EMM | 0.55 | 0.75 | По запросу
| BSM1V 1MPSUM 305-EMM | 0.75 | 1 | По запросу
| BSM1V 1MPSUM 306-EMM | 0.9 | 1.2 | По запросу
| BSM1V 1MPSUM 307-EMM | 0.9 | 1.2 | По запросу
| BSM1V 1MPSUM 504-EMM | 0.9 | 1.2 | По запросу
| BSM1V 1MPSUM 505-EMM | 1.1 | 1.5 | По запросу
| BSM2V 2MPSU 304-EMT | 0,55 x2 | 0,75 x2 | По запросу
| BSM2V 2MPSU 305-EMT | 0,75 x2 | 1 x2 | По запросу
| BSM2V 2MPSU 306-EMT | 0,9 x2 | 1,2 x2 | По запросу
| BSM2V 2MPSU 307-EMT | 0,9 x2 | 1,2 x2 | По запросу
| BSM2V 2MPSU 504-EMT | 0,9 x2 | 1,2 x2 | По запросу
| BSM2V 2MPSU 505-EMT | 1,1 x2 | 1,5 x2 | По запросу
| BSM2V 2MPSU 506-EMT | 1,1 x2 | 1,5 x2 | По запросу
| BSM2V 2MPSU 507-EMT | 1,5 x2 | 2 x2 | По запросу
| BSM3V 3MPSU 304-EMT | 0,55 x3 | 0,75 x3 | По запросу
| BSM3V 3MPSU 305-EMT | 0,75 x3 | 1 x3 | По запросу
| BSM3V 3MPSU 306-EMT | 0,9 x3 | 1,2 x3 | По запросу
| BSM3V 3MPSU 307-EMT | 0,9 x3 | 1,2 x3 | По запросу
| BSM3V 3MPSU 504-EMT | 0,9 x3 | 1,2 x3 | По запросу
| BSM3V 3MPSU 505-EMT | 1,1 x3 | 1,5 x3 | По запросу
| BSM3V 3MPSU 506-EMT | 1,1 x3 | 1,5 x3 | По запросу
| BSM3V 3MPSU 507-EMT | 1,5 x3 | 2 x3 | По запросу

## BS MXV-B
BS MXV-B
Установки повышения давления с насосами MXV-B
Booster sets with MXV-B
F= | Velocità fissa - Fixed speed
V= | Velocità variabile - Variable speed
ITT= | Con I-MAT - With I-MAT
M= | Motore Одна фаза - Single phase motor
EMT= | EASYMAT trifase - three phase
EMM= | EASYMAT monfase - singe phase
VTT= | VARIOMAT
Codice | Modello | Motore |  | Prezzo
Code | Model | Motor |  | Price
|  | kW | HP | €
81001660000 | BS1F 1MXV-B 25-204 | 0.75 | 1 | 2664.8
| BS1F 1MXV-B 25-205 | 0.75 | 1 | По запросу
81001730000 | BS1F 1MXV-B 25-206/A | 1.1 | 1.5 | 2800.29
| BS1F 1MXV-B 25-207/A | 1.1 | 1.5 | По запросу
| BS1F 1MXV-B 25-208/A | 1.5 | 2 | По запросу
| BS1F 1MXV-B 25-210/A | 1.5 | 2 | По запросу
| BS1F 1MXV-B 32-404/A | 1.1 | 1.5 | По запросу
| BS1F 1MXV-B 32-405/A | 1.1 | 1.5 | По запросу
| BS1F 1MXV-B 32-406/A | 1.5 | 2 | По запросу
| BS1F 1MXV-B 32-407/A | 1.5 | 2 | По запросу
| BS1F 1MXV-B 32-408/B | 2.2 | 3 | По запросу
| BS1F 1MXV-B 32-410/B | 2.2 | 3 | По запросу
| BS1F 1MXV-B 40-804/A | 1.5 | 2 | По запросу
81000930000 | BS1F 1MXV-B 40-805/B | 2.2 | 3 | 2968.05
81001340000 | BS1F 1MXV-B 40-806/B | 2.2 | 3 | 3058.38
81001740000 | BS1F 1MXV-B 40-807/A | 3 | 4 | 3249.78
| BS1F 1MXV-B 40-808/A | 3 | 4 | По запросу
| BS1F 1MXV-B 40-810/B | 3.7 | 5 | По запросу
| BSM1F 1MXV-BM 25-204 | 0.75 | 1 | По запросу
| BSM1F 1MXV-BM 25-205 | 0.75 | 1 | По запросу
| BSM1F 1MXV-BM 25-206 | 1.1 | 1.5 | По запросу
| BSM1F 1MXV-BM 25-207 | 1.1 | 1.5 | По запросу
| BSM1F 1MXV-BM 25-208 | 1.5 | 2 | По запросу
| BSM1F 1MXV-BM 25-210 | 1.5 | 2 | По запросу
| BSM1F 1MXV-BM 32-404 | 1.1 | 1.5 | По запросу
| BSM1F 1MXV-BM 32-405 | 1.1 | 1.5 | По запросу
| BSM1F 1MXV-BM 32-406 | 1.5 | 2 | По запросу
| BSM1F 1MXV-BM 32-407 | 1.5 | 2 | По запросу
| BSM1F 1MXV-BM 40-804 | 1.5 | 2 | По запросу
82035101000 | BS2F 2MXV-B 25-204 | 0,75 x2 | 1 x2 | 4947.65
82035201000 | BS2F 2MXV-B 25-205 | 0,75 x2 | 1 x2 | 5062.46
82035301000 | BS2F 2MXV-B 25-206/A | 1,1 x2 | 1,5 x2 | 5255.97
82035401000 | BS2F 2MXV-B 25-207/A | 1,1 x2 | 1,5 x2 | 5363.3
82035501000 | BS2F 2MXV-B 25-208/A | 1,5 x2 | 2 x2 | 5540.87
82035521000 | BS2F 2MXV-B 25-210/A | 1,5 x2 | 2 x2 | 5716.23
82035601000 | BS2F 2MXV-B 32-404/A | 1,1 x2 | 1,5 x2 | 5210.43
82035701000 | BS2F 2MXV-B 32-405/A | 1,1 x2 | 1,5 x2 | 5344.88
82035801000 | BS2F 2MXV-B 32-406/A | 1,5 x2 | 2 x2 | 5462.91
82035901000 | BS2F 2MXV-B 32-407/A | 1,5 x2 | 2 x2 | 5606.52
82036001000 | BS2F 2MXV-B 32-408/B | 2,2 x2 | 3 x2 | 5785.46
82036021000 | BS2F 2MXV-B 32-410/B | 2,2 x2 | 3 x2 | 6187.74
82036101000 | BS2F 2MXV-B 40-804/A | 1,5 x2 | 2 x2 | 5719.07
82036201000 | BS2F 2MXV-B 40-805/B | 2,2 x2 | 3 x2 | 5898.8
82036301000 | BS2F 2MXV-B 40-806/B | 2,2 x2 | 3 x2 | 6072.62
82036401000 | BS2F 2MXV-B 40-807/A | 3 x2 | 4 x2 | 6439.46
82036501000 | BS2F 2MXV-B 40-808/A | 3 x2 | 4 x2 | 6530.45
82036551000 | BS2F 2MXV-B 40-810/B | 3,7 x2 | 5 x2 | 7037.94
82135101000 | BSM2F 2MXV-BM 25-204 | 0,75 x2 | 1 x2 | 4630.02
82135201000 | BSM2F 2MXV-BM 25-205 | 0,75 x2 | 1 x2 | 4752.39
82135301000 | BSM2F 2MXV-BM 25-206 | 1,1 x2 | 1,5 x2 | 4951.94
82135401000 | BSM2F 2MXV-BM 25-207 | 1,1 x2 | 1,5 x2 | 5053.22
82135501000 | BSM2F 2MXV-BM 25-208 | 1,5 x2 | 2 x2 | 5254.95
| BSM2F 2MXV-BM 25-210 | 1,5 x2 | 2 x2 | По запросу
82135601000 | BSM2F 2MXV-BM 32-404 | 1,1 x2 | 1,5 x2 | 4906.37
82135701000 | BSM2F 2MXV-BM 32-405 | 1,1 x2 | 1,5 x2 | 5040.84
82135801000 | BSM2F 2MXV-BM 32-406 | 1,5 x2 | 2 x2 | 5183.1
82135901000 | BSM2F 2MXV-BM 32-407 | 1,5 x2 | 2 x2 | 5326.7
82136101000 | BSM2F 2MXV-BM 40-804 | 1,5 x2 | 2 x2 | 5437.7
84035101000 | BS3F 3MXV-B 25-204 | 0,75 x3 | 1 x3 | 8560.83
84035201000 | BS3F 3MXV-B 25-205 | 0,75 x3 | 1 x3 | 8733.81
84035301000 | BS3F 3MXV-B 25-206/A | 1,1 x3 | 1,5 x3 | 9024.11
84035401000 | BS3F 3MXV-B 25-207/A | 1,1 x3 | 1,5 x3 | 9184.35
84035501000 | BS3F 3MXV-B 25-208/A | 1,5 x3 | 2 x3 | 9448.31
| BS3F 3MXV-B 25-210/A | 1,5 x3 | 2 x3 | По запросу
84035601000 | BS3F 3MXV-B 32-404/A | 1,1 x3 | 1,5 x3 | 9067.47
84035701000 | BS3F 3MXV-B 32-405/A | 1,1 x3 | 1,5 x3 | 9266.03
84035801000 | BS3F 3MXV-B 32-406/A | 1,5 x3 | 2 x3 | 9443.07
84035901000 | BS3F 3MXV-B 32-407/A | 1,5 x3 | 2 x3 | 9659.18
84036001000 | BS3F 3MXV-B 32-408/B | 2,2 x3 | 3 x3 | 9927.63
| BS3F 3MXV-B 32-410/B | 2,2 x3 | 3 x3 | По запросу
84036101000 | BS3F 3MXV-B 40-804/A | 1,5 x3 | 2 x3 | 9904.65
84036201000 | BS3F 3MXV-B 40-805/B | 2,2 x3 | 3 x3 | 10175.79
84036301000 | BS3F 3MXV-B 40-806/B | 2,2 x3 | 3 x3 | 10437.3
84036401000 | BS3F 3MXV-B 40-807/A | 3 x3 | 4 x3 | 10986.74
84036501000 | BS3F 3MXV-B 40-808/A | 3 x3 | 4 x3 | 11123.21
84036521000 | BS3F 3MXV-B 40-810/B | 3,7 x3 | 5 x3 | 11884.43
81051800000 | BSM1V 1MXV-B 25-204-EMT | 0.75 | 1 | 3037.41
81051850000 | BSM1V 1MXV-B 25-205-EMT | 0.75 | 1 | 3075.81
81051900000 | BSM1V 1MXV-B 25-206/A-EMT | 1.1 | 1.5 | 3218.1
81051950000 | BSM1V 1MXV-B 25-207/A-EMT | 1.1 | 1.5 | 3274.56
81052000000 | BSM1V 1MXV-B 25-208/A-EMT | 1.5 | 2 | 3351.3
81052050000 | BSM1V 1MXV-B 25-210/A-EMT | 1.5 | 2 | 3437.13
81052100000 | BSM1V 1MXV-B 32-404/A-EMT | 1.1 | 1.5 | 3222.59
81052150000 | BSM1V 1MXV-B 32-405/A-EMT | 1.1 | 1.5 | 3267.78
81052200000 | BSM1V 1MXV-B 32-406/A-EMT | 1.5 | 2 | 3326.46
81052250000 | BSM1V 1MXV-B 32-407/A-EMT | 1.5 | 2 | 3398.73
81052300000 | BSM1V 1MXV-B 32-408/B-EMT | 2.2 | 3 | 3480.39
81052350000 | BSM1V 1MXV-B 32-410/B-EMT | 2.2 | 3 | 3571.14
81052400000 | BSM1V 1MXV-B 40-804/A-EMT | 1.5 | 2 | 3382.94
81052450000 | BSM1V 1MXV-B 40-805/B-EMT | 2.2 | 2 | 3452.46
81052500000 | BSM1V 1MXV-B 40-806/B-EMT | 2.2 | 3 | 3540.15
81151800000 | BSM1V 1MXV-BM 25-204-EMM | 0.75 | 1 | 3073.53
81151850000 | BSM1V 1MXV-BM 25-205-EMM | 0.75 | 1 | 3114.21
81151900000 | BSM1V 1MXV-BM 25-206-EMM | 1.1 | 1.5 | 3256.49
81151950000 | BSM1V 1MXV-BM 25-207-EMM | 1.1 | 1.5 | 3310.65
81152100000 | BSM1V 1MXV-BM 32-404-EMM | 1.1 | 1.5 | 3258.69
81152150000 | BSM1V 1MXV-BM 32-405-EMM | 1.1 | 1.5 | 3303.9
82081800000 | BSM2V 2MXV-B 25-204-EMT | 0,75 x2 | 1 x2 | 6497.15
82081850000 | BSM2V 2MXV-B 25-205-EMT | 0,75 x2 | 1 x2 | 6569.37
82081900000 | BSM2V 2MXV-B 25-206/A-EMT | 1,1 x2 | 1,5 x2 | 6763.58
82081950000 | BSM2V 2MXV-B 25-207/A-EMT | 1,1 x2 | 1,5 x2 | 6869.78
82082000000 | BSM2V 2MXV-B 25-208/A-EMT | 1,5 x2 | 2 x2 | 7025.57
82082050000 | BSM2V 2MXV-B 25-210/A-EMT | 1,5 x2 | 2 x2 | 7197.18
82082100000 | BSM2V 2MXV-B 32-404/A-EMT | 1,1 x2 | 1,5 x2 | 6786.2
82082150000 | BSM2V 2MXV-B 32-405/A-EMT | 1,1 x2 | 1,5 x2 | 6874.25
82082200000 | BSM2V 2MXV-B 32-406/A-EMT | 1,5 x2 | 2 x2 | 6989.42
82082250000 | BSM2V 2MXV-B 32-407/A-EMT | 1,5 x2 | 2 x2 | 7136.22
82082300000 | BSM2V 2MXV-B 32-408/B-EMT | 2,2 x2 | 3 x2 | 7299.5
82082350000 | BSM2V 2MXV-B 32-410/B-EMT | 2,2 x2 | 3 x2 | 7481.03
82082400000 | BSM2V 2MXV-B 40-804/A-EMT | 1,5 x2 | 2 x2 | 7289.78
82082450000 | BSM2V 2MXV-B 40-805/B-EMT | 2,2 x2 | 3 x2 | 7428.81
82082500000 | BSM2V 2MXV-B 40-806/B-EMT | 2,2 x2 | 3 x2 | 7604.24
84081800000 | BSM3V 3MXV-B 25-204-EMT | 0,75 x3 | 1 x3 | 11611.71
84081850000 | BSM3V 3MXV-B 25-205-EMT | 0,75 x3 | 1 x3 | 11723.79
84081900000 | BSM3V 3MXV-B 25-206/A-EMT | 1,1 x3 | 1,5 x3 | 12022.83
84081950000 | BSM3V 3MXV-B 25-207/A-EMT | 1,1 x3 | 1,5 x3 | 12191.01
84082000000 | BSM3V 3MXV-B 25-208/A-EMT | 1,5 x3 | 2 x3 | 12434.04
84082050000 | BSM3V 3MXV-B 25-210/A-EMT | 1,5 x3 | 2 x3 | 12705.11
84082100000 | BSM3V 3MXV-B 32-404/A-EMT | 1,1 x3 | 1,5 x3 | 11742.57
84082150000 | BSM3V 3MXV-B 32-405/A-EMT | 1,1 x3 | 1,5 x3 | 11882.64
84082200000 | BSM3V 3MXV-B 32-406/A-EMT | 1,5 x3 | 2 x3 | 12060.3
84082250000 | BSM3V 3MXV-B 32-407/A-EMT | 1,5 x3 | 2 x3 | 12284.49
84082300000 | BSM3V 3MXV-B 32-408/B-EMT | 2,2 x3 | 3 x3 | 12536.73
84082350000 | BSM3V 3MXV-B 32-410/B-EMT | 2,2 x3 | 3 x3 | 12818.52
84082400000 | BSM3V 3MXV-B 40-804/A-EMT | 1,5 x3 | 2 x3 | 11988.32
84082450000 | BSM3V 3MXV-B 40-805/B-EMT | 2,2 x3 | 3 x3 | 12203.03
84082500000 | BSM3V 3MXV-B 40-806/B-EMT | 2,2 x3 | 3 x3 | 12474.06
81040102000 | BS1V 1MXV-B 25-204-VTT2/A | 0.75 | 1 | По запросу
81040202000 | BS1V 1MXV-B 25-205-VTT2/A | 0.75 | 1 | По запросу
81040302000 | BS1V 1MXV-B 25-206/A-VTT2/A | 1.1 | 1.5 | По запросу
81040402000 | BS1V 1MXV-B 25-207/A-VTT2/A | 1.1 | 1.5 | По запросу
81040502000 | BS1V 1MXV-B 25-208/A-VTT2/A | 1.5 | 2 | По запросу
81040602000 | BS1V 1MXV-B 25-210/A-VTT2/A | 1.5 | 2 | По запросу
81040702000 | BS1V 1MXV-B 32-404/A-VTT2/A | 1.1 | 1.5 | По запросу
81040802000 | BS1V 1MXV-B 32-405/A-VTT2/A | 1.1 | 1.5 | По запросу
81040902000 | BS1V 1MXV-B 32-406/A-VTT2/A | 1.5 | 2 | По запросу
81041002000 | BS1V 1MXV-B 32-407/A-VTT2/A | 1.5 | 2 | По запросу
81041102000 | BS1V 1MXV-B 32-408/B-VTT2/A | 2.2 | 3 | По запросу
81041202000 | BS1V 1MXV-B 32-410/B-VTT2/A | 2.2 | 3 | По запросу
81041302000 | BS1V 1MXV-B 40-804/A-VTT2/A | 1.5 | 2 | По запросу
81041402000 | BS1V 1MXV-B 40-805/B-VTT2/A | 2.2 | 3 | По запросу
81041502000 | BS1V 1MXV-B 40-806/B-VTT2/A | 2.2 | 3 | По запросу
82038102000 | BS2V 2MXV-B 25-204-VTT2/A | 0,75 x2 | 1 x2 | По запросу
82038152000 | BS2V 2MXV-B 25-205-VTT2/A | 0,75 x2 | 1 x2 | По запросу
82038202000 | BS2V 2MXV-B 25-206/A-VTT2/A | 1,1 x2 | 1,5 x2 | По запросу
82038252000 | BS2V 2MXV-B 25-207/A-VTT2/A | 1,1 x2 | 1,5 x2 | По запросу
82038302000 | BS2V 2MXV-B 25-208/A-VTT2/A | 1,5 x2 | 2 x2 | По запросу
82038352000 | BS2V 2MXV-B 25-210/A-VTT2/A | 1,5 x2 | 2 x2 | По запросу
82038452000 | BS2V 2MXV-B 32-404/A-VTT2/A | 1,1 x2 | 1,5 x2 | По запросу
82038502000 | BS2V 2MXV-B 32-405/A-VTT2/A | 1,1 x2 | 1,5 x2 | По запросу
82038552000 | BS2V 2MXV-B 32-406/A-VTT2/A | 1,5 x2 | 2 x2 | По запросу
82038602000 | BS2V 2MXV-B 32-407/A-VTT2/A | 1,5 x2 | 2 x2 | По запросу
82038652000 | BS2V 2MXV-B 32-408/B-VTT2/A | 2,2 x2 | 3 x2 | По запросу
82038702000 | BS2V 2MXV-B 32-410/B-VTT2/A | 2,2 x2 | 3 x2 | По запросу
82038802000 | BS2V 2MXV-B 40-804/A-VTT2/A | 1,5 x2 | 2 x2 | По запросу
82038852000 | BS2V 2MXV-B 40-805/B-VTT2/A | 2,2 x2 | 3 x2 | По запросу
82038902000 | BS2V 2MXV-B 40-806/B-VTT2/A | 2,2 x2 | 3 x2 | По запросу
| BS2V 2MXV-B 25-203-ITT | 0,75 x2 | 1 x2 | По запросу
82535101000 | BS2V 2MXV-B 25-204-ITT | 0,75 x2 | 1 x2 | 11837.7
82535201000 | BS2V 2MXV-B 25-205-ITT | 0,75 x2 | 1 x2 | 11910.41
82535301000 | BS2V 2MXV-B 25-206/A-ITT | 1,1 x2 | 1,5 x2 | 12109.94
82535401000 | BS2V 2MXV-B 25-207/A-ITT | 1,1 x2 | 1,5 x2 | 12222.08
82535501000 | BS2V 2MXV-B 25-208/A-ITT | 1,5 x2 | 2 x2 | 12384.35
82535521000 | BS2V 2MXV-B 25-210/A-ITT | 1,5 x2 | 2 x2 | 12564.42
| BS2V 2MXV-B 32-403-ITT | 0,75 x2 | 1 x2 | По запросу
82535601000 | BS2V 2MXV-B 32-404/A-ITT | 1,1 x2 | 1,5 x2 | 12212.52
82535701000 | BS2V 2MXV-B 32-405/A-ITT | 1,1 x2 | 1,5 x2 | 12305.01
82535801000 | BS2V 2MXV-B 32-406/A-ITT | 1,5 x2 | 2 x2 | 12424.97
82535901000 | BS2V 2MXV-B 32-407/A-ITT | 1,5 x2 | 2 x2 | 12574.64
82536001000 | BS2V 2MXV-B 32-408/B-ITT | 2,2 x2 | 3 x2 | 13392.54
82536021000 | BS2V 2MXV-B 32-410/B-ITT | 2,2 x2 | 3 x2 | 13577.72
| BS2V 2MXV-B 40-803/A-ITT | 1,1 x2 | 1,5 x2 | По запросу
82536101000 | BS2V 2MXV-B 40-804/A-ITT | 1,5 x2 | 2 x2 | 12777.54
82536201000 | BS2V 2MXV-B 40-805/B-ITT | 2,2 x2 | 3 x2 | 13569.39
82536301000 | BS2V 2MXV-B 40-806/B-ITT | 2,2 x2 | 3 x2 | 13750.94
82536401000 | BS2V 2MXV-B 40-807/A-ITT | 3 x2 | 4 x2 | 14129.55
82536501000 | BS2V 2MXV-B 40-808/A-ITT | 3 x2 | 4 x2 | 14222.66
82536551000 | BS2V 2MXV-B 40-810/B-ITT | 3,7 x2 | 5 x2 | 14746.76
| BS3V 3MXV-B 25-203-ITT | 0,75 x3 | 1 x3 | По запросу
84535101000 | BS3V 3MXV-B 25-204-ITT | 0,75 x3 | 1 x3 | 16362.59
84535201000 | BS3V 3MXV-B 25-205-ITT | 0,75 x3 | 1 x3 | 16477.97
84535301000 | BS3V 3MXV-B 25-206/A-ITT | 1,1 x3 | 1,5 x3 | 16782.93
84535401000 | BS3V 3MXV-B 25-207/A-ITT | 1,1 x3 | 1,5 x3 | 16948.73
84535501000 | BS3V 3MXV-B 25-208/A-ITT | 1,5 x3 | 2 x3 | 17202.81
| BS3V 3MXV-B 25-210/A-ITT | 1,5 x3 | 2 x3 | По запросу
| BS3V 3MXV-B 32-403-ITT | 0,75 x3 | 1 x3 | По запросу
84535601000 | BS3V 3MXV-B 32-404/A-ITT | 1,1 x3 | 1,5 x3 | 18488.36
84535701000 | BS3V 3MXV-B 32-405/A-ITT | 1,1 x3 | 1,5 x3 | 18629.18
84535801000 | BS3V 3MXV-B 32-406/A-ITT | 1,5 x3 | 2 x3 | 18825.42
84535901000 | BS3V 3MXV-B 32-407/A-ITT | 1,5 x3 | 2 x3 | 19044.44
84536001000 | BS3V 3MXV-B 32-408/B-ITT | 2,2 x3 | 3 x3 | По запросу
| BS3V 3MXV-B 32-410/B-ITT | 2,2 x3 | 3 x3 | По запросу
| BS3V 3MXV-B 40-803/A-ITT | 1,1 x3 | 1,5 x3 | По запросу
84536101000 | BS3V 3MXV-B 40-804/A-ITT | 1,5 x3 | 2 x3 | 19127.22
84536201000 | BS3V 3MXV-B 40-805/B-ITT | 2,2 x3 | 3 x3 | 19354.11
84536301000 | BS3V 3MXV-B 40-806/B-ITT | 2,2 x3 | 3 x3 | 19629.11
84536401000 | BS3V 3MXV-B 40-807/A-ITT | 3 x3 | 4 x3 | 20207.78
84536501000 | BS3V 3MXV-B 40-808/A-ITT | 3 x3 | 4 x3 | 20350.22
84536521000 | BS3V 3MXV-B 40-810/B-ITT | 3,7 x3 | 5 x3 | 21146.33
82035102000 | BS1V1F 2MXV-B 25-204 | 0,75 x2 | 1 x2 | 9975.47
82035202000 | BS1V1F 2MXV-B 25-205 | 0,75 x2 | 1 x2 | 10089.96
82035302000 | BS1V1F 2MXV-B 25-206/A | 1,1 x2 | 1,5 x2 | 10429.62
82035402000 | BS1V1F 2MXV-B 25-207/A | 1,1 x2 | 1,5 x2 | 10538.21
82035502000 | BS1V1F 2MXV-B 25-208/A | 1,5 x2 | 2 x2 | 11173.13
82035522000 | BS1V1F 2MXV-B 25-210/A | 1,5 x2 | 2 x2 | 11348.55
82035602000 | BS1V1F 2MXV-B 32-404/A | 1,1 x2 | 1,5 x2 | 10385.54
82035702000 | BS1V1F 2MXV-B 32-405/A | 1,1 x2 | 1,5 x2 | 10520.61
82035802000 | BS1V1F 2MXV-B 32-406/A | 1,5 x2 | 2 x2 | 11093.81
82035902000 | BS1V1F 2MXV-B 32-407/A | 1,5 x2 | 2 x2 | 11237.73
82036002000 | BS1V1F 2MXV-B 32-408/B | 2,2 x2 | 3 x2 | 11416.82
82036022000 | BS1V1F 2MXV-B 32-410/B | 2,2 x2 | 3 x2 | 11598.35
82036102000 | BS1V1F 2MXV-B 40-804/A | 1,5 x2 | 2 x2 | 11352.24
82036202000 | BS1V1F 2MXV-B 40-805/B | 2,2 x2 | 3 x2 | 11531.33
82036302000 | BS1V1F 2MXV-B 40-806/B | 2,2 x2 | 3 x2 | 11704.55
82036402000 | BS1V1F 2MXV-B 40-807/A | 3 x2 | 4 x2 | 12818.7
82036502000 | BS1V1F 2MXV-B 40-808/A | 3 x2 | 4 x2 | 12909.68
82036552000 | BS1V1F 2MXV-B 40-810/B | 3,7 x2 | 5 x2 | 13417.17
82135102000 | BSM1V1F 2MXV-B 25-204 | 0,75 x2 | 1 x2 | 8968.56
82135202000 | BSM1V1F 2MXV-B 25-205 | 0,75 x2 | 1 x2 | 9083.03
82135302000 | BSM1V1F 2MXV-B 25-206/A | 1,1 x2 | 1,5 x2 | 9465.05
82135402000 | BSM1V1F 2MXV-B 25-207/A | 1,1 x2 | 1,5 x2 | 9573.71
82135502000 | BSM1V1F 2MXV-B 25-208/A | 1,5 x2 | 2 x2 | 10745.22
| BSM1V1F 2MXV-B 25-210/A | 1,5 x2 | 2 x2 | По запросу
82135602000 | BSM1V1F 2MXV-B 32-404/A | 1,1 x2 | 1,5 x2 | 9421.07
82135702000 | BSM1V1F 2MXV-B 32-405/A | 1,1 x2 | 1,5 x2 | 9556.07
82135802000 | BSM1V1F 2MXV-B 32-406/A | 1,5 x2 | 2 x2 | 10665.93
82135902000 | BSM1V1F 2MXV-B 32-407/A | 1,5 x2 | 2 x2 | 10809.8
82136102000 | BSM1V1F 2MXV-B 40-804/A | 1,5 x2 | 2 x2 | 10921.37
84035102000 | BS1V2F 3MXV-B 25-204 | 0,75 x3 | 1 x3 | 12991.68
84035202000 | BS1V2F 3MXV-B 25-205 | 0,75 x3 | 1 x3 | 13164.95
84035302000 | BS1V2F 3MXV-B 25-206/A | 1,1 x3 | 1,5 x3 | 13580.73
84035402000 | BS1V2F 3MXV-B 25-207/A | 1,1 x3 | 1,5 x3 | 13742.18
84035502000 | BS1V2F 3MXV-B 25-208/A | 1,5 x3 | 2 x3 | По запросу
| BS1V2F 3MXV-B 25-210/A | 1,5 x3 | 2 x3 | По запросу
84035602000 | BS1V2F 3MXV-B 32-404/A | 1,1 x3 | 1,5 x3 | По запросу
84035702000 | BS1V2F 3MXV-B 32-405/A | 1,1 x3 | 1,5 x3 | По запросу
84035802000 | BS1V2F 3MXV-B 32-406/A | 1,5 x3 | 2 x3 | По запросу
84035902000 | BS1V2F 3MXV-B 32-407/A | 1,5 x3 | 2 x3 | По запросу
84036002000 | BS1V2F 3MXV-B 32-408/B | 2,2 x3 | 3 x3 | По запросу
| BS1V2F 3MXV-B 32-410/B | 2,2 x3 | 3 x3 | По запросу
84036102000 | BS1V2F 3MXV-B 40-804/A | 1,5 x3 | 2 x3 | По запросу
84036202000 | BS1V2F 3MXV-B 40-805/B | 2,2 x3 | 3 x3 | По запросу
84036302000 | BS1V2F 3MXV-B 40-806/B | 2,2 x3 | 3 x3 | По запросу
84036402000 | BS1V2F 3MXV-B 40-807/A | 3 x3 | 4 x3 | По запросу
84036502000 | BS1V2F 3MXV-B 40-808/A | 3 x3 | 4 x3 | По запросу
84036522000 | BS1V2F 3MXV-B 40-810/B | 3,7 x3 | 5 x3 | По запросу

## BS MXV
BS MXV
Установки повышения давления с насосами MXV
Booster sets with MXV
F= | Velocità fissa - Fixed speed
V= | Velocità variabile - Variable speed
ITT= | Con I-MAT - With I-MAT
M= | Motore Одна фаза - Single phase motor
EMT= | EASYMAT trifase - three phase
EMM= | EASYMAT monfase - singe phase
VTT= | VARIOMAT
Codice | Modello | Motore |  | Prezzo
Code | Model | Motor |  | Price
|  | kW | HP | €
81060050000 | BS1F 1MXV 25-204/C | 0.75 | 1 | 3208.94
81060070000 | BS1F 1MXV 25-205/C | 0.75 | 1 | 3243.33
81060090000 | BS1F 1MXV 25-206/D | 1.1 | 1.5 | 3393.87
81060110000 | BS1F 1MXV 25-207/D | 1.1 | 1.5 | 3436.89
81060130000 | BS1F 1MXV 25-208/D | 1.5 | 2 | 3677.78
81060150000 | BS1F 1MXV 25-210/D | 1.5 | 2 | 3768.11
81060170000 | BS1F 1MXV 25-212/D | 2.2 | 3 | 4099.34
81060250000 | BS1F 1MXV 32-404/D | 1.1 | 1.5 | 2944.37
81060270000 | BS1F 1MXV 32-405/D | 1.1 | 1.5 | 2976.66
81001280000 | BS1F 1MXV 32-406/D | 1.5 | 2 | 3247.64
81060290000 | BS1F 1MXV 32-407/D | 1.5 | 2 | 3294.96
81060310000 | BS1F 1MXV 32-408/D | 2.2 | 3 | 3479.94
81060330000 | BS1F 1MXV 32-410/D | 2.2 | 3 | 3570.27
81060450000 | BS1F 1MXV 32-412/C | 3 | 4 | 4047.72
81060470000 | BS1F 1MXV 40-804/D | 1.5 | 2 | 3325.07
81060490000 | BS1F 1MXV 40-805/D | 2.2 | 3 | 3537.99
81060510000 | BS1F 1MXV 40-806/D | 2.2 | 3 | 3697.13
81060530000 | BS1F 1MXV 40-807/C | 3 | 4 | 3987.5
81060540000 | BS1F 1MXV 40-808/C | 3 | 4 | По запросу
81060550000 | BS1F 1MXV 40-810/D | 4 | 5.5 | 4467.14
81060570000 | BS1F 1MXV 40-811/D | 4 | 5.5 | 4684.35
81061800000 | BS1F 1MXV 50-1503 | 2.2 | 3 | 3873.06
81061850000 | BS1F 1MXV 50-1504 | 3 | 4 | 4130.04
81061900000 | BS1F 1MXV 50-1505 | 4 | 5.5 | 4611.95
81061950000 | BS1F 1MXV 50-1506 | 5.5 | 7.5 | 5573.66
81062000000 | BS1F 1MXV 50-1507 | 5.5 | 7.5 | 5698.11
81062050000 | BS1F 1MXV 50-1508 | 7.5 | 10 | 6870.71
81062100000 | BS1F 1MXV 50-1509 | 7.5 | 10 | 7085.54
81062150000 | BS1F 1MXV 50-1510 | 7.5 | 10 | 7203.99
81062650000 | BS1F 1MXV 50-2003 | 3 | 4 | 4039.7
81062700000 | BS1F 1MXV 50-2004 | 4 | 5.5 | 4276.64
81062750000 | BS1F 1MXV 50-2005 | 5.5 | 7.5 | 5190.2
81062800000 | BS1F 1MXV 50-2006 | 7.5 | 10 | 6637.79
81062850000 | BS1F 1MXV 50-2007 | 7.5 | 10 | 6762.26
81062900000 | BS1F 1MXV 50-2008 | 9.2 | 12.5 | 7589.49
81062950000 | BS1F 1MXV 50-2009 | 9.2 | 12.5 | 7802.34
81061250000 | BS1F 1MXV 65-3202/D | 4 | 5.5 | 5465.09
81061270000 | BS1F 1MXV 65-3203/C | 5.5 | 7.5 | 6557.66
81061290000 | BS1F 1MXV 65-3204/C | 7.5 | 10 | 7936.29
81061310000 | BS1F 1MXV 65-3205/D | 11 | 15 | 9280.53
81061330000 | BS1F 1MXV 65-3206/D | 11 | 15 | 9947.25
81061350000 | BS1F 1MXV 65-3207/D | 15 | 20 | 12143.18
81061450000 | BS1F 1MXV 80-4802/C | 5.5 | 7.5 | 7398.6
81061470000 | BS1F 1MXV 80-4803/C | 7.5 | 10 | 9069.72
81061490000 | BS1F 1MXV 80-4804/D | 11 | 15 | 10512.92
81061510000 | BS1F 1MXV 80-4805/D | 15 | 20 | 11893.68
81061530000 | BS1F 1MXV 80-4806/D | 15 | 20 | 12695.93
81061550000 | BS1F 1MXV 80-4807/E | 18.5 | 25 | 15698.37
| BSM1F 1MXV 25-204M/C | 0.75 | 1 | По запросу
| BSM1F 1MXV 25-205M/C | 0.75 | 1 | По запросу
| BSM1F 1MXV 25-206M/C | 1.1 | 1.5 | По запросу
| BSM1F 1MXV 25-207M/C | 1.1 | 1.5 | По запросу
| BSM1F 1MXV 25-208M/C | 1.5 | 2 | По запросу
| BSM1F 1MXV 25-210M/C | 1.5 | 2 | По запросу
| BSM1F 1MXV 32-404M/C | 1.1 | 1.5 | По запросу
| BSM1F 1MXV 32-405M/C | 1.1 | 1.5 | По запросу
| BSM1F 1MXV 32-406M/C | 1.5 | 2 | По запросу
| BSM1F 1MXV 32-407M/C | 1.5 | 2 | По запросу
| BSM1F 1MXV 40-804M/C | 1.5 | 2 | По запросу
82040101000 | BS2F 2MXV 25-204/C | 0,75 x2 | 1 x2 | 5300.67
82040201000 | BS2F 2MXV 25-205/C | 0,75 x2 | 1 x2 | 5411.58
82040301000 | BS2F 2MXV 25-206/D | 1,1 x2 | 1,5 x2 | 5702.87
82040401000 | BS2F 2MXV 25-207/D | 1,1 x2 | 1,5 x2 | 5785.79
82040501000 | BS2F 2MXV 25-208/D | 1,5 x2 | 2 x2 | 6271.44
82040511000 | BS2F 2MXV 25-210/D | 1,5 x2 | 2 x2 | 6449.52
82040521000 | BS2F 2MXV 25-212/D | 2,2 x2 | 3 x2 | 7092.8
82040601000 | BS2F 2MXV 32-404/D | 1,1 x2 | 1,5 x2 | 5585.82
82040701000 | BS2F 2MXV 32-405/D | 1,1 x2 | 1,5 x2 | 5695.1
82040801000 | BS2F 2MXV 32-406/D | 1,5 x2 | 2 x2 | 6223.05
82040901000 | BS2F 2MXV 32-407/D | 1,5 x2 | 2 x2 | 6315.12
82041001000 | BS2F 2MXV 32-408/D | 2,2 x2 | 3 x2 | 6689.88
82041011000 | BS2F 2MXV 32-410/D | 2,2 x2 | 3 x2 | 7085.63
82041021000 | BS2F 2MXV 32-412/C | 3 x2 | 4 x2 | 7939.61
82041101000 | BS2F 2MXV 40-804/D | 1,5 x2 | 2 x2 | 6596.31
82041201000 | BS2F 2MXV 40-805/D | 2,2 x2 | 3 x2 | 7049.16
82041301000 | BS2F 2MXV 40-806/D | 2,2 x2 | 3 x2 | 7353.57
82041401000 | BS2F 2MXV 40-807/C | 3 x2 | 4 x2 | 7912.56
82041501000 | BS2F 2MXV 40-808/C | 3 x2 | 4 x2 | 8057.81
82041551000 | BS2F 2MXV 40-810/D | 4 x2 | 5,5 x2 | 8828.55
82041601000 | BS2F 2MXV 40-811/D | 4 x2 | 5,5 x2 | 9250.2
82053101000 | BS2F 2MXV 50-1503 | 2,2 x2 | 3 x2 | 8902.59
82053151000 | BS2F 2MXV 50-1504 | 3 x2 | 4 x2 | 9416.57
82053201000 | BS2F 2MXV 50-1505 | 4 x2 | 5,5 x2 | 10322.1
82053251000 | BS2F 2MXV 50-1506 | 5,5 x2 | 7,5 x2 | 12205.43
82053301000 | BS2F 2MXV 50-1507 | 5,5 x2 | 7,5 x2 | 12436.31
82053351000 | BS2F 2MXV 50-1508 | 7,5 x2 | 10 x2 | 15781.31
82053401000 | BS2F 2MXV 50-1509 | 7,5 x2 | 10 x2 | 16204.95
82053451000 | BS2F 2MXV 50-1510 | 7,5 x2 | 10 x2 | 16441.89
82053951000 | BS2F 2MXV 50-2003 | 3 x2 | 4 x2 | 9237.89
82054001000 | BS2F 2MXV 50-2004 | 4 x2 | 5,5 x2 | 9653.51
82054051000 | BS2F 2MXV 50-2005 | 5,5 x2 | 7,5 x2 | 11440.46
82054101000 | BS2F 2MXV 50-2006 | 7,5 x2 | 10 x2 | 15311.49
82054151000 | BS2F 2MXV 50-2007 | 7,5 x2 | 10 x2 | 15558.45
82054201000 | BS2F 2MXV 50-2008 | 9,2 x2 | 12,5 x2 | 17224.94
82054251000 | BS2F 2MXV 50-2009 | 9,2 x2 | 12,5 x2 | 17656.61
82050501000 | BS2F 2MXV 65-3202/D | 4 x2 | 5,5 x2 | 14455.14
82050601000 | BS2F 2MXV 65-3203/C | 5,5 x2 | 7,5 x2 | 16621.95
82050701000 | BS2F 2MXV 65-3204/C | 7,5 x2 | 10 x2 | 19607.06
82050801000 | BS2F 2MXV 65-3205/D | 11 x2 | 15 x2 | 22298.49
82050811000 | BS2F 2MXV 65-3206/D | 11 x2 | 15 x2 | 23594.84
| BS2F 2MXV 65-3207/D | 15 x2 | 20 x2 | По запросу
82050901000 | BS2F 2MXV 80-4802/C | 5,5 x2 | 7,5 x2 | 23564.36
82051001000 | BS2F 2MXV 80-4803/C | 7,5 x2 | 10 x2 | 26774.03
82051101000 | BS2F 2MXV 80-4804/D | 11 x2 | 15 x2 | 29614.52
82051201000 | BS2F 2MXV 80-4805/D | 15 x2 | 20 x2 | 32091.71
82051251000 | BS2F 2MXV 80-4806/D | 15 x2 | 20 x2 | 33650.46
| BS2F 2MXV 80-4807/D | 18,5 x2 | 25 x2 | По запросу
82140101000 | BSM2F 2MXV 25-204M/C | 0,75 x2 | 1 x2 | 5224.22
82140201000 | BSM2F 2MXV 25-205M/C | 0,75 x2 | 1 x2 | 5336.72
82140301000 | BSM2F 2MXV 25-206M/C | 1,1 x2 | 1,5 x2 | 5636.87
82140401000 | BSM2F 2MXV 25-207M/C | 1,1 x2 | 1,5 x2 | 5719.73
82140501000 | BSM2F 2MXV 25-208M/C | 1,5 x2 | 2 x2 | 6192.24
| BSM2F 2MXV 25-210M/C | 1,5 x2 | 2 x2 | По запросу
82140601000 | BSM2F 2MXV 32-404M/C | 1,1 x2 | 1,5 x2 | 5519.75
82140701000 | BSM2F 2MXV 32-405M/C | 1,1 x2 | 1,5 x2 | 5629.08
82140801000 | BSM2F 2MXV 32-406M/C | 1,5 x2 | 2 x2 | 6143.88
82140901000 | BSM2F 2MXV 32-407M/C | 1,5 x2 | 2 x2 | 6239.28
82141101000 | BSM2F 2MXV 40-804M/C | 1,5 x2 | 2 x2 | 6515.57
84040101000 | BS3F 3MXV 25-204/C | 0,75 x3 | 1 x3 | По запросу
84040201000 | BS3F 3MXV 25-205/C | 0,75 x3 | 1 x3 | По запросу
84040301000 | BS3F 3MXV 25-206/D | 1,1 x3 | 1,5 x3 | По запросу
84040401000 | BS3F 3MXV 25-207/D | 1,1 x3 | 1,5 x3 | По запросу
84040501000 | BS3F 3MXV 25-208/D | 1,5 x3 | 2 x3 | По запросу
| BS3F 3MXV 25-210/D | 1,5 x3 | 2 x3 | По запросу
| BS3F 3MXV 25-212/D | 2,2 x3 | 3 x3 | По запросу
84040601000 | BS3F 3MXV 32-404/D | 1,1 x3 | 1,5 x3 | По запросу
84040701000 | BS3F 3MXV 32-405/D | 1,1 x3 | 1,5 x3 | По запросу
84040801000 | BS3F 3MXV 32-406/D | 1,5 x3 | 2 x3 | По запросу
84040901000 | BS3F 3MXV 32-407/D | 1,5 x3 | 2 x3 | По запросу
84041001000 | BS3F 3MXV 32-408/D | 2,2 x3 | 3 x3 | По запросу
84041021000 | BS3F 3MXV 32-410/D | 2,2 x3 | 3 x3 | По запросу
| BS3F 3MXV 32-412/C | 3 x3 | 4 x3 | По запросу
84041101000 | BS3F 3MXV 40-804/D | 1,5 x3 | 2 x3 | По запросу
84041201000 | BS3F 3MXV 40-805/D | 2,2 x3 | 3 x3 | По запросу
84041301000 | BS3F 3MXV 40-806/D | 2,2 x3 | 3 x3 | По запросу
84041401000 | BS3F 3MXV 40-807/C | 3 x3 | 4 x3 | По запросу
84041501000 | BS3F 3MXV 40-808/C | 3 x3 | 4 x3 | По запросу
84041601000 | BS3F 3MXV 40-810/D | 4 x3 | 5,5 x3 | По запросу
84041651000 | BS3F 3MXV 40-811/D | 4 x3 | 5,5 x3 | По запросу
84050101000 | BS3F 3MXV 50-1603/C | 3 x3 | 4 x3 | По запросу
84050201000 | BS3F 3MXV 50-1604/D | 4 x3 | 5,5 x3 | По запросу
84050301000 | BS3F 3MXV 50-1605/C | 5,5 x3 | 7,5 x3 | По запросу
84050401000 | BS3F 3MXV 50-1606/C | 5,5 x3 | 7,5 x3 | По запросу
| BS3F 3MXV 50-1607/C | 7,5 x3 | 10 x3 | По запросу
| BS3F 3MXV 50-1608/C | 7,5 x3 | 10 x3 | По запросу
84050501000 | BS3F 3MXV 65-3202/D | 4 x3 | 5,5 x3 | По запросу
84050601000 | BS3F 3MXV 65-3203/C | 5,5 x3 | 7,5 x3 | По запросу
84050701000 | BS3F 3MXV 65-3204/C | 7,5 x3 | 10 x3 | По запросу
84050801000 | BS3F 3MXV 65-3205/D | 11 x3 | 15 x3 | По запросу
| BS3F 3MXV 65-3206/D | 11 x3 | 15 x3 | По запросу
| BS3F 3MXV 65-3207/D | 15 x3 | 20 x3 | По запросу
84051201000 | BS3F 3MXV 80-4802/C | 5,5 x3 | 7,5 x3 | По запросу
84051301000 | BS3F 3MXV 80-4803/C | 7,5 x3 | 10 x3 | По запросу
84051401000 | BS3F 3MXV 80-4804/D | 11 x3 | 15 x3 | По запросу
84051501000 | BS3F 3MXV 80-4805/D | 15 x3 | 20 x3 | По запросу
| BS3F 3MXV 80-4806/D | 15 x3 | 20 x3 | По запросу
| BS3F 3MXV 80-4807/D | 18,5 x3 | 25 x3 | По запросу
82540101000 | BS2V 2MXV 25-204/C-ITT | 0,75 x2 | 1 x2 | По запросу
82540201000 | BS2V 2MXV 25-205/C-ITT | 0,75 x2 | 1 x2 | По запросу
82540301000 | BS2V 2MXV 25-206/D-ITT | 1,1 x2 | 1,5 x2 | По запросу
82540401000 | BS2V 2MXV 25-207/D-ITT | 1,1 x2 | 1,5 x2 | По запросу
82540501000 | BS2V 2MXV 25-208/D-ITT | 1,5 x2 | 2 x2 | По запросу
82540511000 | BS2V 2MXV 25-210/D-ITT | 1,5 x2 | 2 x2 | По запросу
82540521000 | BS2V 2MXV 25-212/D-ITT | 2,2 x2 | 3 x2 | По запросу
82540601000 | BS2V 2MXV 32-404/D-ITT | 1,1 x2 | 1,5 x2 | По запросу
82540701000 | BS2V 2MXV 32-405/D-ITT | 1,1 x2 | 1,5 x2 | По запросу
82540801000 | BS2V 2MXV 32-406/D-ITT | 1,5 x2 | 2 x2 | По запросу
82540901000 | BS2V 2MXV 32-407/D-ITT | 1,5 x2 | 2 x2 | По запросу
82541001000 | BS2V 2MXV 32-408/D-ITT | 2,2 x2 | 3 x2 | По запросу
82541011000 | BS2V 2MXV 32-410/D-ITT | 2,2 x2 | 3 x2 | По запросу
82541021000 | BS2V 2MXV 32-412/C-ITT | 3 x2 | 4 x2 | По запросу
82541101000 | BS2V 2MXV 40-804/D-ITT | 1,5 x2 | 2 x2 | По запросу
82541201000 | BS2V 2MXV 40-805/D-ITT | 2,2 x2 | 3 x2 | По запросу
82541301000 | BS2V 2MXV 40-806/D-ITT | 2,2 x2 | 3 x2 | По запросу
82541401000 | BS2V 2MXV 40-807/C-ITT | 3 x2 | 4 x2 | По запросу
82541501000 | BS2V 2MXV 40-808/C-ITT | 3 x2 | 4 x2 | По запросу
82541551000 | BS2V 2MXV 40-810/D-ITT | 4 x2 | 5,5 x2 | По запросу
82541601000 | BS2V 2MXV 40-811/D-ITT | 4 x2 | 5,5 x2 | По запросу
82553101000 | BS2V 2MXV 50-1503-ITT | 2,2 x2 | 3 x2 | 16839.42
82553151000 | BS2V 2MXV 50-1504-ITT | 3 x2 | 4 x2 | 17353.43
82553201000 | BS2V 2MXV 50-1505-ITT | 4 x2 | 5,5 x2 | 18240.89
82553251000 | BS2V 2MXV 50-1506-ITT | 5,5 x2 | 7,5 x2 | 20222.58
82553301000 | BS2V 2MXV 50-1507-ITT | 5,5 x2 | 7,5 x2 | 20473.56
82553351000 | BS2V 2MXV 50-1508-ITT | 7,5 x2 | 10 x2 | 24511.25
82553401000 | BS2V 2MXV 50-1509-ITT | 7,5 x2 | 10 x2 | 24936.89
82553451000 | BS2V 2MXV 50-1510-ITT | 7,5 x2 | 10 x2 | 25173.8
82553951000 | BS2V 2MXV 50-2003-ITT | 3 x2 | 4 x2 | 17174.75
82554001000 | BS2V 2MXV 50-2004-ITT | 4 x2 | 5,5 x2 | 17572.29
82554051000 | BS2V 2MXV 50-2005-ITT | 5,5 x2 | 7,5 x2 | 19459.62
82554101000 | BS2V 2MXV 50-2006-ITT | 7,5 x2 | 10 x2 | 24043.43
82554151000 | BS2V 2MXV 50-2007-ITT | 7,5 x2 | 10 x2 | 24294.41
82554201000 | BS2V 2MXV 50-2008-ITT | 9,2 x2 | 12,5 x2 | 25838.39
82554251000 | BS2V 2MXV 50-2009-ITT | 9,2 x2 | 12,5 x2 | 26264.06
82550501000 | BS2V 2MXV 65-3202/D-ITT | 4 x2 | 5,5 x2 | По запросу
82550601000 | BS2V 2MXV 65-3203/C-ITT | 5,5 x2 | 7,5 x2 | По запросу
82550701000 | BS2V 2MXV 65-3204/C-ITT | 7,5 x2 | 10 x2 | По запросу
82550801000 | BS2V 2MXV 65-3205/D-ITT | 11 x2 | 15 x2 | По запросу
82550811000 | BS2V 2MXV 65-3206/D-ITT | 11 x2 | 15 x2 | По запросу
82550821000 | BS2V 2MXV 65-3207/D-ITT | 15 x2 | 20 x2 | 48806.34
82550881000 | BS2V 2MXV 80-4801/D-ITT | 4 x2 | 5,5 x2 | 27792.08
82550901000 | BS2V 2MXV 80-4802/C-ITT | 5,5 x2 | 7,5 x2 | 29542.77
82550901000 | BS2V 2MXV 80-4803/C-ITT | 7,5 x2 | 10 x2 | По запросу
82551001000 | BS2V 2MXV 80-4804/D-ITT | 11 x2 | 15 x2 | По запросу
82551101000 | BS2V 2MXV 80-4805/D-ITT | 15 x2 | 20x2 | По запросу
82551201000 | BS2V 2MXV 80-4806/D-ITT | 15 x2 | 20x2 | По запросу
82551251000 | BS2V 2MXV 80-4807/D-ITT | 18,5 x2 | 25x2 | По запросу
82551801000 | BS2V 2MXV 100-6501-ITT | 5,5 x2 | 7,5 x2 | 35022.36
82551821000 | BS2V 2MXV 100-6502-2R-ITT | 7,5 x2 | 10 x2 | 37031.18
82551841000 | BS2V 2MXV 100-6502-ITT | 11 x2 | 15 x2 | 39448.64
82551861000 | BS2V 2MXV 100-6503-2R-ITT | 15 x2 | 20 x2 | 52701.6
82551881000 | BS2V 2MXV 100-6503-ITT | 18,5 x2 | 25 x2 | 53570.52
82551901000 | BS2V 2MXV 100-6504-2R-ITT | 18,5 x2 | 25 x2 | 54749.15
82551921000 | BS2V 2MXV 100-6504-ITT | 22 x2 | 30 x2 | 56878.37
82551941000 | BS2V 2MXV 100-9001-1R-ITT | 5,5 x2 | 7,5 x2 | 35680.52
82551961000 | BS2V 2MXV 100-9001-ITT | 7,5 x2 | 10 x2 | 37031.18
82551981000 | BS2V 2MXV 100-9002-2R-ITT | 11 x2 | 15 x2 | 39491.64
82552001000 | BS2V 2MXV 100-9002-ITT | 15 x2 | 20 x2 | 51987.56
82552021000 | BS2V 2MXV 100-9003-2R-ITT | 18,5 x2 | 25 x2 | 54650.18
82552041000 | BS2V 2MXV 100-9003-ITT | 22 x2 | 30 x2 | 56615.97
84540101000 | BS3V 3MXV 25-204/C-ITT | 0,75 x3 | 1 x3 | По запросу
84540201000 | BS3V 3MXV 25-205/C-ITT | 0,75 x3 | 1 x3 | По запросу
84540301000 | BS3V 3MXV 25-206/D-ITT | 1,1 x3 | 1,5 x3 | По запросу
84540401000 | BS3V 3MXV 25-207/D-ITT | 1,1 x3 | 1,5 x3 | По запросу
84540501000 | BS3V 3MXV 25-208/D-ITT | 1,5 x3 | 2 x3 | По запросу
84540531000 | BS3V 3MXV 25-210/D-ITT | 1,5 x3 | 2 x3 | 18576.09
84540551000 | BS3V 3MXV 25-212/D-ITT | 2,2 x3 | 3 x3 | 20544.02
84540601000 | BS3V 3MXV 32-404/D-ITT | 1,1 x3 | 1,5 x3 | По запросу
84540701000 | BS3V 3MXV 32-405/D-ITT | 1,1 x3 | 1,5 x3 | По запросу
84540801000 | BS3V 3MXV 32-406/D-ITT | 1,5 x3 | 2 x3 | По запросу
84540901000 | BS3V 3MXV 32-407/D-ITT | 1,5 x3 | 2 x3 | По запросу
84541001000 | BS3V 3MXV 32-408/D-ITT | 2,2 x3 | 3 x3 | По запросу
84541021000 | BS3V 3MXV 32-410/D-ITT | 2,2 x3 | 3 x3 | По запросу
84541041000 | BS3V 3MXV 32-412/C-ITT | 3 x3 | 4 x3 | 19356.8
84541101000 | BS3V 3MXV 40-804/D-ITT | 1,5 x3 | 2 x3 | По запросу
84541201000 | BS3V 3MXV 40-805/D-ITT | 2,2 x3 | 3 x3 | По запросу
84541301000 | BS3V 3MXV 40-806/D-ITT | 2,2 x3 | 3 x3 | По запросу
84541401000 | BS3V 3MXV 40-807/C-ITT | 3 x3 | 4 x3 | По запросу
84541501000 | BS3V 3MXV 40-808/C-ITT | 3 x3 | 4 x3 | По запросу
84541601000 | BS3V 3MXV 40-810/D-ITT | 4 x3 | 5,5 x3 | По запросу
84541651000 | BS3V 3MXV 40-811/D-ITT | 4 x3 | 5,5 x3 | По запросу
84550501000 | BS3V 3MXV 65-3202/D-ITT | 4 x3 | 5,5 x3 | 34797.11
84550601000 | BS3V 3MXV 65-3203/C-ITT | 5,5 x3 | 7,5 x3 | 38167.34
84550701000 | BS3V 3MXV 65-3204/C-ITT | 7,5 x3 | 10 x3 | 45043.28
84550801000 | BS3V 3MXV 65-3205/D-ITT | 11 x3 | 15 x3 | 49065.23
84550811000 | BS3V 3MXV 65-3206/D-ITT | 11 x3 | 15 x3 | 51069.71
84550821000 | BS3V 3MXV 65-3207/D-ITT | 15 x3 | 20 x3 | 72006.14
84551191000 | BS3V 3MXV 80-4801/D-ITT | 4 x3 | 5,5 x3 | 36399.41
84551201000 | BS3V 3MXV 80-4802/C-ITT | 5,5 x3 | 7,5 x3 | 39019.04
84551301000 | BS3V 3MXV 80-4803/C-ITT | 7,5 x3 | 10 x3 | 46581.09
84551401000 | BS3V 3MXV 80-4804/D-ITT | 11 x3 | 15 x3 | 50910.56
84551501000 | BS3V 3MXV 80-4805/D-ITT | 15 x3 | 20x3 | 69400.08
84551511000 | BS3V 3MXV 80-4806/D-ITT | 15 x3 | 20x3 | 71808.41
84551521000 | BS3V 3MXV 80-4807/D-ITT | 18,5 x3 | 25x3 | 76258.89
84551801000 | BS3V 3MXV 100-6501-ITT | 5,5 x3 | 7,5 x3 | 40846.62
84551821000 | BS3V 3MXV 100-6502-2R-ITT | 7,5 x3 | 10 x3 | 43859.81
84551841000 | BS3V 3MXV 100-6502-ITT | 11 x3 | 15 x3 | 47485.98
84551861000 | BS3V 3MXV 100-6503-2R-ITT | 15 x3 | 20 x3 | 67365.45
84551881000 | BS3V 3MXV 100-6503-ITT | 18,5 x3 | 25 x3 | 68668.77
84551901000 | BS3V 3MXV 100-6504-2R-ITT | 18,5 x3 | 25 x3 | 70436.73
84551921000 | BS3V 3MXV 100-6504-ITT | 22 x3 | 30 x3 | 73630.58
84551941000 | BS3V 3MXV 100-9001-1R-ITT | 5,5 x3 | 7,5 x3 | 41833.8
84551961000 | BS3V 3MXV 100-9001-ITT | 7,5 x3 | 10 x3 | 43859.81
84551981000 | BS3V 3MXV 100-9002-2R-ITT | 11 x3 | 15 x3 | 47550.53
84552001000 | BS3V 3MXV 100-9002-ITT | 15 x3 | 20 x3 | 66294.36
84552021000 | BS3V 3MXV 100-9003-2R-ITT | 18,5 x3 | 25 x3 | 70288.34
84552041000 | BS3V 3MXV 100-9003-ITT | 22 x3 | 30 x3 | 73237.02
82040102000 | BS1V1F 2MXV 25-204/C | 0,75 x2 | 1 x2 | По запросу
82040202000 | BS1V1F 2MXV 25-205/C | 0,75 x2 | 1 x2 | По запросу
82040302000 | BS1V1F 2MXV 25-206/D | 1,1 x2 | 1,5 x2 | По запросу
82040402000 | BS1V1F 2MXV 25-207/D | 1,1 x2 | 1,5 x2 | По запросу
82040502000 | BS1V1F 2MXV 25-208/D | 1,5 x2 | 2 x2 | По запросу
82040512000 | BS1V1F 2MXV 25-210/D | 1,5 x2 | 2 x2 | По запросу
82040522000 | BS1V1F 2MXV 25-212/D | 2,2 x2 | 3 x2 | По запросу
82040602000 | BS1V1F 2MXV 32-404/D | 1,1 x2 | 1,5 x2 | По запросу
82040702000 | BS1V1F 2MXV 32-405/D | 1,1 x2 | 1,5 x2 | По запросу
82040802000 | BS1V1F 2MXV 32-406/D | 1,5 x2 | 2 x2 | По запросу
82040902000 | BS1V1F 2MXV 32-407/D | 1,5 x2 | 2 x2 | По запросу
82041002000 | BS1V1F 2MXV 32-408/D | 2,2 x2 | 3 x2 | По запросу
82041012000 | BS1V1F 2MXV 32-410/D | 2,2 x2 | 3 x2 | По запросу
82041022000 | BS1V1F 2MXV 32-412/C | 3 x2 | 4 x2 | По запросу
82041102000 | BS1V1F 2MXV 40-804/D | 1,5 x2 | 2 x2 | По запросу
82041202000 | BS1V1F 2MXV 40-805/D | 2,2 x2 | 3 x2 | По запросу
82041302000 | BS1V1F 2MXV 40-806/D | 2,2 x2 | 3 x2 | По запросу
82041402000 | BS1V1F 2MXV 40-807/C | 3 x2 | 4 x2 | По запросу
82041502000 | BS1V1F 2MXV 40-808/C | 3 x2 | 4 x2 | По запросу
82041552000 | BS1V1F 2MXV 40-810/D | 4 x2 | 5,5 x2 | По запросу
82041602000 | BS1V1F 2MXV 40-811/D | 4 x2 | 5,5 x2 | По запросу
82050102000 | BS1V1F 2MXV 50-1603/C | 3 x2 | 4 x2 | По запросу
82050202000 | BS1V1F 2MXV 50-1604/D | 4 x2 | 5,5 x2 | По запросу
82050302000 | BS1V1F 2MXV 50-1605/C | 5,5 x2 | 7,5 x2 | По запросу
82050402000 | BS1V1F 2MXV 50-1606/C | 5,5 x2 | 7,5 x2 | По запросу
82050412000 | BS1V1F 2MXV 50-1607/C | 7,5 x2 | 10 x2 | По запросу
82050422000 | BS1V1F 2MXV 50-1608/C | 7,5 x2 | 10 x2 | По запросу
82050502000 | BS1V1F 2MXV 65-3202/D | 4 x2 | 5,5 x2 | По запросу
82050602000 | BS1V1F 2MXV 65-3203/C | 5,5 x2 | 7,5 x2 | По запросу
82050702000 | BS1V1F 2MXV 65-3204/C | 7,5 x2 | 10 x2 | По запросу
82050802000 | BS1V1F 2MXV 65-3205/D | 11 x2 | 15 x2 | По запросу
82050812000 | BS1V1F 2MXV 65-3206/D | 11 x2 | 15 x2 | По запросу
| BS1V1F 2MXV 65-3207/D | 15 x2 | 20 x2 | По запросу
82050902000 | BS1V1F 2MXV 80-4802/C | 5,5 x2 | 7,5 x2 | По запросу
82051002000 | BS1V1F 2MXV 80-4803/C | 7,5 x2 | 10 x2 | По запросу
82051102000 | BS1V1F 2MXV 80-4804/D | 11 x2 | 15 x2 | По запросу
82051202000 | BS1V1F 2MXV 80-4805/D | 15 x2 | 20 x2 | По запросу
82051252000 | BS1V1F 2MXV 80-4806/D | 15 x2 | 20 x2 | По запросу
| BS1V1F 2MXV 80-4807/D | 18,5 x2 | 25 x2 | По запросу
82140102000 | BSM1V1F 2MXV 25-204/C | 0,75 x2 | 1 x2 | По запросу
82140202000 | BSM1V1F 2MXV 25-205/C | 0,75 x2 | 1 x2 | По запросу
82140302000 | BSM1V1F 2MXV 25-206/C | 1,1 x2 | 1,5 x2 | По запросу
82140402000 | BSM1V1F 2MXV 25-207/C | 1,1 x2 | 1,5 x2 | По запросу
82140502000 | BSM1V1F 2MXV 25-208/C | 1,5 x2 | 2 x2 | По запросу
| BSM1V1F 2MXV 25-210/C | 1,5 x2 | 2 x2 | По запросу
82140602000 | BSM1V1F 2MXV 32-404/C | 1,1 x2 | 1,5 x2 | По запросу
82140702000 | BSM1V1F 2MXV 32-405/C | 1,1 x2 | 1,5 x2 | По запросу
82140802000 | BSM1V1F 2MXV 32-406/C | 1,5 x2 | 2 x2 | По запросу
82140902000 | BSM1V1F 2MXV 32-407/C | 1,5 x2 | 2 x2 | По запросу
82141102000 | BSM1V1F 2MXV 40-804/C | 1,5 x2 | 2 x2 | По запросу
84040102000 | BS1V2F 3MXV 25-204/C | 0,75 x3 | 1 x3 | По запросу
84040202000 | BS1V2F 3MXV 25-205/C | 0,75 x3 | 1 x3 | По запросу
84040302000 | BS1V2F 3MXV 25-206/D | 1,1 x3 | 1,5 x3 | По запросу
84040402000 | BS1V2F 3MXV 25-207/D | 1,1 x3 | 1,5 x3 | По запросу
84040502000 | BS1V2F 3MXV 25-208/D | 1,5 x3 | 2 x3 | По запросу
| BS1V2F 3MXV 25-210/D | 1,5 x3 | 2 x3 | По запросу
| BS1V2F 3MXV 25-212/D | 2,2 x3 | 3 x3 | По запросу
84040602000 | BS1V2F 3MXV 32-404/D | 1,1 x3 | 1,5 x3 | По запросу
84040702000 | BS1V2F 3MXV 32-405/D | 1,1 x3 | 1,5 x3 | По запросу
84040802000 | BS1V2F 3MXV 32-406/D | 1,5 x3 | 2 x3 | По запросу
84040902000 | BS1V2F 3MXV 32-407/D | 1,5 x3 | 2 x3 | По запросу
84041002000 | BS1V2F 3MXV 32-408/D | 2,2 x3 | 3 x3 | По запросу
84041022000 | BS1V2F 3MXV 32-410/D | 2,2 x3 | 3 x3 | По запросу
| BS1V2F 3MXV 32-412/C | 3 x3 | 4 x3 | По запросу
84041102000 | BS1V2F 3MXV 40-804/D | 1,5 x3 | 2 x3 | По запросу
84041202000 | BS1V2F 3MXV 40-805/D | 2,2 x3 | 3 x3 | По запросу
84041302000 | BS1V2F 3MXV 40-806/D | 2,2 x3 | 3 x3 | По запросу
84041402000 | BS1V2F 3MXV 40-807/C | 3 x3 | 4 x3 | По запросу
84041502000 | BS1V2F 3MXV 40-808/C | 3 x3 | 4 x3 | По запросу
84041602000 | BS1V2F 3MXV 40-810/D | 4 x3 | 5,5 x3 | По запросу
84041652000 | BS1V2F 3MXV 40-811/D | 4 x3 | 5,5 x3 | По запросу
84050102000 | BS1V2F 3MXV 50-1603/C | 3 x3 | 4 x3 | По запросу
84050202000 | BS1V2F 3MXV 50-1604/D | 4 x3 | 5,5 x3 | По запросу
84050302000 | BS1V2F 3MXV 50-1605/C | 5,5 x3 | 7,5 x3 | По запросу
84050402000 | BS1V2F 3MXV 50-1606/C | 5,5 x3 | 7,5 x3 | По запросу
| BS1V2F 3MXV 50-1607/C | 7,5 x3 | 10 x3 | По запросу
| BS1V2F 3MXV 50-1608/C | 7,5 x3 | 10 x3 | По запросу
84050502000 | BS1V2F 3MXV 65-3202/D | 4 x3 | 5,5 x3 | По запросу
84050602000 | BS1V2F 3MXV 65-3203/C | 5,5 x3 | 7,5 x3 | По запросу
84050702000 | BS1V2F 3MXV 65-3204/C | 7,5 x3 | 10 x3 | По запросу
84050802000 | BS1V2F 3MXV 65-3205/D | 11 x3 | 15 x3 | По запросу
| BS1V2F 3MXV 65-3206/D | 11 x3 | 15 x3 | По запросу
| BS1V2F 3MXV 65-3207/D | 15 x3 | 20 x3 | По запросу
84051202000 | BS1V2F 3MXV 80-4802/C | 5,5 x3 | 7,5 x3 | По запросу
84051302000 | BS1V2F 3MXV 80-4803/C | 7,5 x3 | 10 x3 | По запросу
84051402000 | BS1V2F 3MXV 80-4804/D | 11 x3 | 15 x3 | По запросу
84051502000 | BS1V2F 3MXV 80-4805/D | 15 x3 | 20 x3 | По запросу
| BS1V2F 3MXV 80-4806/D | 15 x3 | 20 x3 | По запросу
| BS1V2F 3MXV 80-4807/D | 18,5 x3 | 25 x3 | По запросу
| BSM2V 2MXV 25-204/C | 0,75 x2 | 1 x2 | По запросу
| BSM2V 2MXV 25-205/C | 0,75 x2 | 1 x2 | По запросу
| BSM2V 2MXV 25-206/C | 1,1 x2 | 1,5 x2 | По запросу
| BSM2V 2MXV 25-207/C | 1,1 x2 | 1,5 x2 | По запросу
| BSM2V 2MXV 25-208/C | 1,5 x2 | 2 x2 | По запросу
| BSM2V 2MXV 25-210/C | 1,5 x2 | 2 x2 | По запросу
| BSM2V 2MXV 32-404/C | 1,1 x2 | 1,5 x2 | По запросу
| BSM2V 2MXV 32-405/C | 1,1 x2 | 1,5 x2 | По запросу
82140801001 | BSM2V 2MXV 32-406/C | 1,5 x2 | 2 x2 | 11894.03
| BSM2V 2MXV 32-407/C | 1,5 x2 | 2 x2 | По запросу
| BSM2V 2MXV 40-804/C | 1,5 x2 | 2 x2 | По запросу

## BS NGX, NGL, NG
BS NGX, BS NGL, BS NG
Установки повышения давления с насосами NGX, NGL, NG
Booster sets with NGX, NGL, NG
F= | Velocità fissa - Fixed speed
V= | Velocità variabile - Variable speed
M= | Motore Одна фаза - Single phase motor
Codice | Modello | Motore |  | Prezzo
Code | Model | Motor |  | Price
|  | kW | HP | €
82060950000 | BS2F 2NGX 2/80 | 0,55 x2 | 0,75 x2 | По запросу
82061000000 | BS2F 2NGX 3/100 | 0,65 x2 | 0,9 x2 | По запросу
82061050000 | BS2F 2NGX 4/110 | 0,75 x2 | 1 x2 | По запросу
82061100000 | BS2F 2NGX 4/16 | 1,1 x2 | 1,5 x2 | По запросу
82060900000 | BS2F 2NGX 6/22/A | 1,5 x2 | 2 x2 | По запросу
82061150000 | BS2F 2NGL 2/80 | 0,55 x2 | 0,75 x2 | По запросу
82061200000 | BS2F 2NGL 3/100 | 0,65 x2 | 0,9 x2 | По запросу
82061250000 | BS2F 2NGL 4/110 | 0,75 x2 | 1 x2 | По запросу
82060300000 | BS2F 2NG 3/A | 0,55 x2 | 0,75 x2 | По запросу
82060400000 | BS2F 2NG 4/B | 0,75 x2 | 1 x2 | По запросу
82060500000 | BS2F 2NG 5/16/A | 1,1 x2 | 1,5 x2 | По запросу
82060600000 | BS2F 2NG 6/22/A | 1,5 x2 | 2 x2 | По запросу
82060700000 | BS2F 2NG 7/22/B | 2,2 x2 | 3 x2 | По запросу
82160950000 | BSM2F 2NGXM 2/80 | 0,55 x2 | 0,75 x2 | 2555.21
82161000000 | BSM2F 2NGXM 3/100 | 0,65 x2 | 0,9 x2 | 2679.92
82161050000 | BSM2F 2NGXM 4/110 | 0,75 x2 | 1 x2 | 2742.3
82161100000 | BSM2F 2NGXM 4/16 | 1,1 x2 | 1,5 x2 | 3263.79
82160900000 | BSM2F 2NGXM 6/22E | 1,5 x2 | 2 x2 | 3620.1
82161150000 | BSM2F 2NGLM 2/80 | 0,55 x2 | 0,75 x2 | 2508.42
82161200000 | BSM2F 2NGLM 3/100 | 0,65 x2 | 0,9 x2 | 2633.15
82161250000 | BSM2F 2NGLM 4/110 | 0,75 x2 | 1 x2 | 2695.65
82160300000 | BSM2F 2NGM 3/A | 0,55 x2 | 0,75 x2 | По запросу
82160400000 | BSM2F 2NGM 4/A | 0,75 x2 | 1 x2 | По запросу
82160500000 | BSM2F 2NGM 5/16E | 1,1 x2 | 1,5 x2 | По запросу
82160600000 | BSM2F 2NGM 6/22E | 1,5 x2 | 2 x2 | По запросу

## BS 4SDF
BS SDF
Установки повышения давления с насосами 4SDF
Booster sets with 4SDF
V= | Velocità variabile - Variable speed
M= | Motore Одна фаза - Single phase motor
EMT= | EASYMAT trifase - three phase
Codice | Motore trifase 230V | Motore |  | Prezzo
Code | Three-phase motor 230V | Motor |  | Price
|  | kW | HP | €
81052750000 | BSM1V 1-4SDF 16/6E-EMT | 0.37 | 0.5 | По запросу
81052800000 | BSM1V 1-4SDF 16/9E-EMT | 0.37 | 0.5 | По запросу
81052850000 | BSM1V 1-4SDF 16/14E-EMT | 0.55 | 0.75 | По запросу
81052900000 | BSM1V 1-4SDF 16/19E-EMT | 0.75 | 1 | По запросу
81052950000 | BSM1V 1-4SDF 22/4E-EMT | 0.37 | 0.5 | По запросу
81053000000 | BSM1V 1-4SDF 22/7E-EMT | 0.37 | 0.5 | По запросу
81053050000 | BSM1V 1-4SDF 22/10E-EMT | 0.55 | 0.75 | По запросу
81053100000 | BSM1V 1-4SDF 22/14E-EMT | 0.75 | 1 | По запросу
81053150000 | BSM1V 1-4SDF 36/4E-EMT | 0.37 | 0.5 | По запросу
81053200000 | BSM1V 1-4SDF 36/6E-EMT | 0.37 | 0.5 | По запросу
81053250000 | BSM1V 1-4SDF 36/8E-EMT | 0.55 | 0.75 | По запросу
81053300000 | BSM1V 1-4SDF 36/11E-EMT | 0.75 | 1 | По запросу
81053350000 | BSM1V 1-4SDF 36/17E-EMT | 1.1 | 1.5 | По запросу
81053400000 | BSM1V 1-4SDF 46/5E-EMT | 0.37 | 0.5 | По запросу
81053450000 | BSM1V 1-4SDF 46/7E-EMT | 0.55 | 0.75 | По запросу
81053500000 | BSM1V 1-4SDF 46/10E-EMT | 0.75 | 1 | По запросу
81053550000 | BSM1V 1-4SDF 46/15E-EMT | 1.1 | 1.5 | По запросу
81053600000 | BSM1V 1-4SDF 54/5E-EMT | 0.55 | 0.75 | По запросу
81053650000 | BSM1V 1-4SDF 54/7E-EMT | 0.75 | 1 | По запросу
81053700000 | BSM1V 1-4SDF 54/10E-EMT | 1.1 | 1.5 | По запросу
81053750000 | BSM1V 1-4SDF 54/14E-EMT | 1.5 | 2 | По запросу

## E-DEVICES
IDROMAT
Regolatore elettronico per pompe
Electronic regulator for pumps
Codice | Tipo | Prezzo
Code | Type | Price
€
17030180000 | IDROMAT 5-12 | 161.31
17030190000 | IDROMAT 5-15 | 161.31
17030200000 | IDROMAT 5-22 | 161.31
17031090000 | IDROMAT 5-30 | 161.31
17030210000 | IDROMAT 5e | 232.26
17033120000 | IDROMAT 6-15 | 283.98
17033130000 | IDROMAT 6-30 | 283.98

## tenute
Tipo | Tipo Tenuta | Diametro | Nome completo | Prezzo
B&T | SIC/SIC/FPM | 10 | B&T SIC/SIC/FPM ø 10 | 58.65 | Стоимость не для продажи!
R2 | X73R7 | 10 | R2 -X73R7 ø 10 | 154.42
R2 | XY3RY | 10 | R2 -XY3RY ø 10 | 159.22
R3 | X7H72V7 | 10 | R3 -X7H72V7 ø 10 | 5.83
R3 | XYHY2VY | 10 | R3 -XYHY2VY ø 10 | 7.59
R3 | X7X72V7 | 10 | R3 -X7X72V7 ø 10 | 8.7
R3 | XYXY2VY | 10 | R3 -XYXY2VY ø 10 | 15.91
R3 | X7X72Z7 | 10 | R3 -X7X72Z7 ø 10 | 29.72
R3 | XYXY2ZY | 10 | R3 -XYXY2ZY ø 10 | 38.62
R3 | XYXYK1Y | 10 | R3 -XYXYK1Y ø 10 | 102.62
R3 | X7X7K17 | 10 | R3 -X7X7K17 ø 10 | 90.82
R3 | X7X7RZ7 | 10 | R3 -X7X7RZ7 ø 10 | 63.57
R3 | XYXYRZY | 10 | R3 -XYXYRZY ø 10 | 70.76
R3 | X7X7RR7 | 10 | R3 -X7X7RR7 ø 10 | 74.82
R3 | XYXYRRY | 10 | R3 -XYXYRRY ø 10 | 82.04
R4 | XX5XZ5 | 10 | R4 -XX5XZ5 ø 10 | 93.33
R4 | XX53R5 | 10 | R4 -XX53R5 ø 10 | 199.46
R5 | EYXYRRY | 10 | R5 -EYXYRRY ø 10 | 101.38
R5 | X7X7KR7 | 10 | R5 -X7X7KR7 ø 10 | 114.25
R5 | XYXYQRY | 10 | R5 -XYXYQRY ø 10 | 126.69
R5 | XYXYKRY | 10 | R5 -XYXYKRY ø 10 | 120.61
R5 | EYXYKRY | 10 | R5 -EYXYKRY ø 10 | 120.61
R5 | X7X7KK7 | 10 | R5 -X7X7KK7 ø 10 | 123.87
R5 | XYXYKKY | 10 | R5 -XYXYKKY ø 10 | 133.54
R5 | EYXYKKY | 10 | R5 -EYXYKKY ø 10 | 133.54
R5 | EIXIKRI | 10 | R5 -EIXIKRI ø 10 | 315.13
B&T | FPM | 12 | B&T FPM ø 12 | 24.18
B&T | EPDM (120°) | 12 | B&T EPDM (120°) ø 12 | 24.18
B&T | SIC/SIC/FPM | 12 | B&T SIC/SIC/FPM ø 12 | 58.65
B&T | SIC/SIC/EPDM | 12 | B&T SIC/SIC/EPDM ø 12 | 49.48
B&T | SIC/SIC/FPM | 12 | B&T SIC/SIC/FPM ø 12 (2) | 58.65
R2 CA | XX7RR7 | 12 | R2 CA -XX7RR7 ø 12 | 160.89
R2 CA | XXYRRY | 12 | R2 CA -XXYRRY ø 12 | 164.08
R3 | X6H62V6 | 12 | R3 -X6H62V6 ø 12 | 4.32
R3 | X7H72V7 | 12 | R3 -X7H72V7 ø 12 | 5.93
R3 | XYHY2VY | 12 | R3 -XYHY2VY ø 12 | 9.8
R3 | X7X72V7 | 12 | R3 -X7X72V7 ø 12 | 12.41
R3 | XYXY2VY | 12 | R3 -XYXY2VY ø 12 | 21.73
R3 | XYXYK1Y | 12 | R3 -XYXYK1Y ø 12 | 110.43
R3 | X7X72Z7 | 12 | R3 -X7X72Z7 ø 12 | 33.84
R3 | XYXY2ZY | 12 | R3 -XYXY2ZY ø 12 | 43.43
R3 | X7X7RZ7 | 12 | R3 -X7X7RZ7 ø 12 | 67.53
R3 | XYXYRZY | 12 | R3 -XYXYRZY ø 12 | 77.23
R3 | X7X7RR7 | 12 | R3 -X7X7RR7 ø 12 | 79.65
R3 | XYXYRRY | 12 | R3 -XYXYRRY ø 12 | 86.94
R3 | X7X7K17 | 12 | R3 -X7X7K17 ø 12 | 98.39
R4 | XX5XZ5 | 12 | R4 -XX5XZ5 ø 12 | 98.13
R4 | XX53R5 | 12 | R4 -XX53R5 ø 12 | 210.76
R5 | EYXYRRY | 12 | R5 -EYXYRRY ø 12 | 106.18
R5 | X7X7KR7 | 12 | R5 -X7X7KR7 ø 12 | 119.07
R5 | XYXYKRY | 12 | R5 -XYXYKRY ø 12 | 123.87
R5 | XYXYQRY | 12 | R5 -XYXYQRY ø 12 | 128.91
R5 | EYXYKRY | 12 | R5 -EYXYKRY ø 12 | 123.87
R5 | X7X7KK7 | 12 | R5 -X7X7KK7 ø 12 | 130.27
R5 | XYXYKKY | 12 | R5 -XYXYKKY ø 12 | 139.95
R5 | EYXYQKY | 12 | R5 -EYXYQKY ø 12 | 141.09
R5 | EYXYKKY | 12 | R5 -EYXYKKY ø 12 | 139.95
R5 | EIXIKRI | 12 | R5 -EIXIKRI ø 12 | 321.37
B&T | EPDM (120°) | 14 | B&T EPDM (120°) ø 14 | 5.51
B&T | FPM | 14 | B&T FPM ø 14 | 20.91
B&T | WIDIA | 14 | B&T WIDIA ø 14 | 173.72
B&T | SIC/SIC/FPM | 14 | B&T SIC/SIC/FPM ø 14 | 143.4
B&T | SIC/SIC/NBR | 14 | B&T SIC/SIC/NBR ø 14 | 101.74
R2 | X73R7 | 14 | R2 -X73R7 ø 14 | 181.79
R2 | XY3RY | 14 | R2 -XY3RY ø 14 | 186.61
R3 | X7H72V7 | 14 | R3 -X7H72V7 ø 14 | 6.59
R3 | XYHY2VY | 14 | R3 -XYHY2VY ø 14 | 10.02
R3 | X7X72V7 | 14 | R3 -X7X72V7 ø 14 | 12.85
R3 | XYXY2VY | 14 | R3 -XYXY2VY ø 14 | 23.34
R3 | X7X72Z7 | 14 | R3 -X7X72Z7 ø 14 | 39.4
R3 | XYXYK1Y | 14 | R3 -XYXYK1Y ø 14 | 126.91
R3 | X7X7K17 | 14 | R3 -X7X7K17 ø 14 | 116.46
R3 | XYXY2ZY | 14 | R3 -XYXY2ZY ø 14 | 45.04
R3 | X7X7RZ7 | 14 | R3 -X7X7RZ7 ø 14 | 86.94
R3 | XYXYRZY | 14 | R3 -XYXYRZY ø 14 | 94.91
R3 | X7X7RR7 | 14 | R3 -X7X7RR7 ø 14 | 119.07
R3 | XYXYRRY | 14 | R3 -XYXYRRY ø 14 | 123.87
R4 | XX5XZ5 | 14 | R4 -XX5XZ5 ø 14 | 106.18
R4 | XX53R5 | 14 | R4 -XX53R5 ø 14 | 231.67
R5 | EYXYRRY | 14 | R5 -EYXYRRY ø 14 | 149.63
R5 | X7X7KR7 | 14 | R5 -X7X7KR7 ø 14 | 149.63
R5 | XYXYKRY | 14 | R5 -XYXYKRY ø 14 | 157.68
R5 | XYXYQRY | 14 | R5 -XYXYQRY ø 14 | 184.02
R5 | EYXYKRY | 14 | R5 -EYXYKRY ø 14 | 157.68
R5 | X7X7KK7 | 14 | R5 -X7X7KK7 ø 14 | 154.42
R5 | XYXYKKY | 14 | R5 -XYXYKKY ø 14 | 160.89
R5 | EYXYQKY | 14 | R5 -EYXYQKY ø 14 | 164.65
R5 | EYXYKKY | 14 | R5 -EYXYKKY ø 14 | 160.89
R5 | EIXIKRI | 14 | R5 -EIXIKRI ø 14 | 358.68
U3K | XYXYRVY | 14 | U3K -XYXYRVY ø 14 | 12.85
U3K | X7X7RZ7 | 14 | U3K -X7X7RZ7 ø 14 | 117.42
U3K | XYXYRZY | 14 | U3K -XYXYRZY ø 14 | 127.86
U3K | X7X7QR7 | 14 | U3K -X7X7QR7 ø 14 | 166.05
U3K | XYXYQRY | 14 | U3K -XYXYQRY ø 14 | 177.29
U3R | XYXY2VY | 14 | U3R -XYXY2VY ø 14 | 24.18
U3R | X7X72Z7 | 14 | U3R -X7X72Z7 ø 14 | 63.57
U3R | XYXY2ZY | 14 | U3R -XYXY2ZY ø 14 | 73.99
U3R | XYXYRZY | 14 | U3R -XYXYRZY ø 14 | 127.86
U3R | X7X7QK7 | 14 | U3R -X7X7QK7 ø 14 | 122.06
U3R | XYXYQRY | 14 | U3R -XYXYQRY ø 14 | 177.29
U3R | XYXYQKY | 14 | U3R -XYXYQKY ø 14 | 133.34
U3R | X7X7QR7 | 14 | U3R -X7X7QR7 ø 14 | 166.05
U5CAL | X7X7RZ7 | 14 | U5CAL -X7X7RZ7 ø 14 | 117.42
U5K | XYXYQKY | 14 | U5K -XYXYQKY ø 14 | 133.34
B&T | SIC/SIC/NBR | 15 | B&T SIC/SIC/NBR ø 15 | 33.88
B&T | SIC/SIC/FPM | 15 | B&T SIC/SIC/FPM ø 15 | 63.47
R3 | X7X72V7 | 15 | R3 -X7X72V7 ø 15 | 14.06
R3 | XYXYK1Y | 15 | R3 -XYXYK1Y ø 15 | 146.2
R3 | X7X7K17 | 15 | R3 -X7X7K17 ø 15 | 134.51
R3 | X7X72Z7 | 15 | R3- X7X72Z7 ø 15 | 45.32
R3 | X7H72V7 | 15 | R3- X7H72V7 ø 15 | 7.59
R3 | XYHY2VY | 15 | R3- XYHY2VY ø 15 | 11.53
R3 | XYXY2VY | 15 | R3- XYXY2VY ø 15 | 26.85
R3 | XYXY2ZY | 15 | R3- XYXY2ZY ø 15 | 52.64
R3 | X7X7RZ7 | 15 | R3- X7X7RZ7 ø 15 | 99.99
R3 | XYXYRZY | 15 | R3- XYXYRZY ø 15 | 109.17
R3 | X7X7RR7 | 15 | R3- X7X7RR7 ø 15 | 138.41
R3 | XYXYRRY | 15 | R3- XYXYRRY ø 15 | 144.25
R3 | X7X7RZ7 | 15 | R3- X7X7RZ7 ø 15 | 99.99
R5 | XYXYKRY | 15 | R5- XYXYKRY ø 15 | 181.71
R5 | EYXYRRY | 15 | R5- EYXYRRY ø 15 | 172.09
R5 | X7X7KR7 | 15 | R5- X7X7KR7 ø 15 | 172.09
R5 | X7X7KK7 | 15 | R5- X7X7KK7 ø 15 | 179.34
R5 | XYXYKKY | 15 | R5- XYXYKKY ø 15 | 185.19
R5 | EYXYKKY | 15 | R5- EYXYKKY ø 15 | 185.19
R5 | EIXIKRI | 15 | R5- EIXIKRI ø 15 | 413.26
R5 | EYXYQKY | 15 | R5 -EYXYQKY ø 15 | 192.78
R5 | EIXIQRI | 15 | R5- EIXIQRI ø 15 | 421.06
R5 | XYXYQRY | 15 | R5 -XYXYQRY ø 15 | 211.62
R2 | X73R7 | 15 | R2- X73R7 | 210.53
R2 | XY3RY | 15 | R2- XY3RY | 214.43
R4 | XX5XZ5 | 15 | R4- XX5XZ5 | 122.81
R4 | XX53R5 | 15 | R4- XX53R5 | 267.06
R5 | EYXYKRY | 15 | R5- EYXYKRY ø 15 | 181.71
B&T | EPDM (120°) | 18 | B&T EPDM (120°) ø 18 | 10.79
B&T | FPM | 18 | B&T FPM ø 18 | 52.27
B&T | WIDIA | 18 | B&T WIDIA ø 18 | 221.99
R2 | X7337 | 18 | R2 -X7337 ø 18 | 201.11
R2 | XY33Y | 18 | R2 -XY33Y ø 18 | 210.76
R3 | X7H72V7 | 18 | R3 -X7H72V7 ø 18 | 8.7
R3 | XYHY2VY | 18 | R3 -XYHY2VY ø 18 | 13.42
R3 | X7X72V7 | 18 | R3 -X7X72V7 ø 18 | 14.62
R3 | XYXYK1Y | 18 | R3 -XYXYK1Y ø 18 | 210.82
R3 | XYXY2VY | 18 | R3 -XYXY2VY ø 18 | 27.35
R3 | X7X72Z7 | 18 | R3 -X7X72Z7 ø 18 | 47.49
R3 | XYXY2ZY | 18 | R3 -XYXY2ZY ø 18 | 59.54
R3 | X7X7K17 | 18 | R3 -X7X7K17 ø 18 | 188.74
R4 | XX5XZ5 | 18 | R4 -XX5XZ5 ø 18 | 128.75
R4 | XX5335 | 18 | R4 -XX5335 ø 18 | 263.81
R5 | X7X7RZ7 | 18 | R5 -X7X7RZ7 ø 18 | 173.72
R5 | XYXYRZY | 18 | R5 -XYXYRZY ø 18 | 185
R5 | XYXYQRY | 18 | R5 -XYXYQRY ø 18 | 288.52
R5 | X7X7RR7 | 18 | R5 -X7X7RR7 ø 18 | 231.67
R5 | XYXYRRY | 18 | R5 -XYXYRRY ø 18 | 244.52
R5 | EYXYRRY | 18 | R5 -EYXYRRY ø 18 | 244.52
R5 | X7X7KR7 | 18 | R5 -X7X7KR7 ø 18 | 242.91
R5 | XYXYKRY | 18 | R5 -XYXYKRY ø 18 | 255.78
R5 | EYXYKRY | 18 | R5 -EYXYKRY ø 18 | 255.78
R5 | X7X7KK7 | 18 | R5 -X7X7KK7 ø 18 | 244.52
R5 | XYXYKKY | 18 | R5 -XYXYKKY ø 18 | 258.99
R5 | EYXYQKY | 18 | R5 -EYXYQKY ø 18 | 267.79
R5 | EYXYKKY | 18 | R5 -EYXYKKY ø 18 | 258.99
R5 | EIXIKRI | 18 | R5 -EIXIKRI ø 18 | 561.87
R2 | X7337 | 20 | R2 -X7337 ø 20 | 225.2
R2 | XY33Y | 20 | R2 -XY33Y ø 20 | 231.67
R3 | X7H72V7 | 20 | R3 -X7H72V7 ø 20 | 9.8
R3 | XYHY2VY | 20 | R3 -XYHY2VY ø 20 | 15.49
R3 | X7X72V7 | 20 | R3 -X7X72V7 ø 20 | 15.49
R3 | XYXYK1Y | 20 | R3 -XYXYK1Y ø 20 | 214.25
R3 | XYXY2VY | 20 | R3 -XYXY2VY ø 20 | 30.56
R3 | X7X72Z7 | 20 | R3 -X7X72Z7 ø 20 | 49.88
R3 | XYXY2ZY | 20 | R3 -XYXY2ZY ø 20 | 63.57
R3 | X7X7RZ7 | 20 | R3 -X7X7RZ7 ø 20 | 143.18
R3 | XYXYRZY | 20 | R3 -XYXYRZY ø 20 | 157.68
R3 | X7X7RR7 | 20 | R3 -X7X7RR7 ø 20 | 201.11
R3 | XYXYRRY | 20 | R3 -XYXYRRY ø 20 | 213.98
R3 | X7X7K17 | 20 | R3 -X7X7K17 ø 20 | 196.77
R4 | XX5XZ5 | 20 | R4 -XX5XZ5 ø 20 | 143.18
R4 | XX53R5 | 20 | R4 -XX53R5 ø 20 | 296
R5 | EYXYRRY | 20 | R5 -EYXYRRY ø 20 | 246.12
R5 | X7X7KR7 | 20 | R5 -X7X7KR7 ø 20 | 244.52
R5 | XYXYKRY | 20 | R5 -XYXYKRY ø 20 | 258.99
R5 | XYXYQRY | 20 | R5 -XYXYQRY ø 20 | 290.36
R5 | EYXYKRY | 20 | R5 -EYXYKRY ø 20 | 258.99
R5 | X7X7KK7 | 20 | R5 -X7X7KK7 ø 20 | 246.12
R5 | XYXYKKY | 20 | R5 -XYXYKKY ø 20 | 263.81
R5 | EYXYQKY | 20 | R5 -EYXYQKY ø 20 | 285.7
R5 | EIXIQRI | 20 | R5 -EIXIQRI ø 20 | 407.57
R5 | EYXYKKY | 20 | R5 -EYXYKKY ø 20 | 263.81
R5 | EIXIKRI | 20 | R5 -EIXIKRI ø 20 | 615.54
B&T | SIC/SIC-C/EPDM | 22 | B&T SIC/SIC-C/EPDM ø 22 | 417.25
B&T | SIC/SIC-C/FKM | 22 | B&T SIC/SIC-C/FKM ø 22 | 647.38
R2 | X7337 | 22 | R2 -X7337 ø 22 | 265.5
R2 | XY33Y | 22 | R2 -XY33Y ø 22 | 276.68
R3 | X7H72V7 | 22 | R3 -X7H72V7 ø 22 | 13.52
R3 | XYHY2VY | 22 | R3 -XYHY2VY ø 22 | 15.63
R3 | X7X72V7 | 22 | R3 -X7X72V7 ø 22 | 16.73
R3 | XYXY2VY | 22 | R3 -XYXY2VY ø 22 | 33.84
R3 | XYXYK1Y | 22 | R3 -XYXYK1Y ø 22 | 250.45
R3 | X7X7K17 | 22 | R3 -X7X7K17 ø 22 | 230.9
R3 | X7X72Z7 | 22 | R3 -X7X72Z7 ø 22 | 61.95
R3 | XYXY2ZY | 22 | R3 -XYXY2ZY ø 22 | 79.65
R4 | XX5XZ5 | 22 | R4 -XX5XZ5 ø 22 | 181.79
R4 | XX5335 | 22 | R4 -XX5335 ø 22 | 350.71
R5 | X7X7RZ7 | 22 | R5 -X7X7RZ7 ø 22 | 212.35
R5 | XYXYRZY | 22 | R5 -XYXYRZY ø 22 | 230.02
R5 | X7X7RR7 | 22 | R5 -X7X7RR7 ø 22 | 278.31
R5 | XYXYRRY | 22 | R5 -XYXYRRY ø 22 | 296
R5 | XYXYQRY | 22 | R5 -XYXYQRY ø 22 | 406.24
R5 | EYXYRRY | 22 | R5 -EYXYRRY ø 22 | 296
R5 | X7X7KR7 | 22 | R5 -X7X7KR7 ø 22 | 296
R5 | XYXYKRY | 22 | R5 -XYXYKRY ø 22 | 313.7
R5 | EYXYKRY | 22 | R5 -EYXYKRY ø 22 | 313.7
R5 | X7X7KK7 | 22 | R5 -X7X7KK7 ø 22 | 304.05
R5 | XYXYKKY | 22 | R5 -XYXYKKY ø 22 | 320.13
R5 | EYXYKKY | 22 | R5 -EYXYKKY ø 22 | 320.13
R5 | EIXIKRI | 22 | R5 -EIXIKRI ø 22 | 673.66
U3R | XYXY2VY | 22 | U3R -XYXY2VY ø 22 | 45.12
U5K | X7X7RZ7 | 22 | U5K -X7X7RZ7 ø 22 | 204.2
U5K | X7X7QR7 | 22 | U5K -X7X7QR7 ø 22 | 198.03
U5K | XYXYQRY | 22 | U5K -XYXYQRY ø 22 | 230.22
U5K | XYXYQKY | 22 | U5K -XYXYQKY ø 22 | 186.29
U5K | XYXYRZY | 22 | U5K -XYXYRZY ø 22 | 236.38
U5K | X7X7QR7 | 22 | U5K -X7X7QR7 ø 22 | 198.03
U5K | X7X7QK7 | 22 | U5K -X7X7QK7 ø 22 | 154.1
U5K | XYXYQRY | 22 | U5K -XYXYQRY ø 22 | 230.22
U5K | XYXYQKY | 22 | U5K -XYXYQKY ø 22 | 186.29
R2 | X7337 | 24 | R2 -X7337 ø 24 | 292.82
R2 | XY33Y | 24 | R2 -XY33Y ø 24 | 302.44
R3 | X7H72V7 | 24 | R3 -X7H72V7 ø 24 | 15.77
R3 | XYHY2VY | 24 | R3 -XYHY2VY ø 24 | 15.91
R3 | X7X72V7 | 24 | R3 -X7X72V7 ø 24 | 16.87
R3 | XYXY2VY | 24 | R3 -XYXY2VY ø 24 | 33.84
R3 | XYXYK1Y | 24 | R3 -XYXYK1Y ø 24 | 263.03
R3 | X7X72Z7 | 24 | R3 -X7X72Z7 ø 24 | 64.33
R3 | XYXY2ZY | 24 | R3 -XYXY2ZY ø 24 | 82.04
R3 | X7X7RZ7 | 24 | R3 -X7X7RZ7 ø 24 | 181.79
R3 | XYXYRZY | 24 | R3 -XYXYRZY ø 24 | 197.89
R3 | X7X7RR7 | 24 | R3 -X7X7RR7 ø 24 | 244.52
R3 | XYXYRRY | 24 | R3 -XYXYRRY ø 24 | 263.81
R3 | X7X7K17 | 24 | R3 -X7X7K17 ø 24 | 234.92
R4 | XX5XZ5 | 24 | R4 -XX5XZ5 ø 24 | 188.26
R4 | XX5335 | 24 | R4 -XX5335 ø 24 | 376.43
R5 | EYXYRRY | 24 | R5 -EYXYRRY ø 24 | 302.44
R5 | X7X7KR7 | 24 | R5 -X7X7KR7 ø 24 | 302.44
R5 | XYXYKRY | 24 | R5 -XYXYKRY ø 24 | 318.52
R5 | XYXYQRY | 24 | R5 -XYXYQRY ø 24 | 412.48
R5 | EYXYKRY | 24 | R5 -EYXYKRY ø 24 | 318.52
R5 | X7X7KK7 | 24 | R5 -X7X7KK7 ø 24 | 307.3
R5 | XYXYKKY | 24 | R5 -XYXYKKY ø 24 | 326.59
R5 | EYXYKKY | 24 | R5 -EYXYKKY ø 24 | 326.59
R5 | EYXYQKY | 24 | R5 -EYXYQKY ø 24 | 346.75
R5 | EIXIQRI | 24 | R5 -EIXIQRI ø 24 | 367.71
R5 | EIXIKRI | 24 | R5 -EIXIKRI ø 24 | 691.01
R2 | X7337 | 28 | R2 -X7337 ø 28 | 345.89
R2 | XY33Y | 28 | R2 -XY33Y ø 28 | 358.74
R3 | X7X72V7 | 28 | R3 -X7X72V7 ø 28 | 32.19
R3 | XYXY2VY | 28 | R3 -XYXY2VY ø 28 | 53.89
R3 | XYXYK1Y | 28 | R3 -XYXYK1Y ø 28 | 346.93
R3 | X7X7K17 | 28 | R3 -X7X7K17 ø 28 | 304.64
R3 | X7X72Z7 | 28 | R3 -X7X72Z7 ø 28 | 82.04
R3 | XYXY2ZY | 28 | R3 -XYXY2ZY ø 28 | 104.57
R4 | XX5XZ5 | 28 | R4 -XX5XZ5 ø 28 | 223.63
R4 | XX5335 | 28 | R4 -XX5335 ø 28 | 448.81
R5 | X7X7RZ7 | 28 | R5 -X7X7RZ7 ø 28 | 326.59
R5 | XYXYRZY | 28 | R5 -XYXYRZY ø 28 | 350.71
R5 | XYXYQRY | 28 | R5 -XYXYQRY ø 28 | 544.29
R5 | X7X7RR7 | 28 | R5 -X7X7RR7 ø 28 | 468.12
R5 | XYXYRRY | 28 | R5 -XYXYRRY ø 28 | 487.44
R5 | EYXYRRY | 28 | R5 -EYXYRRY ø 28 | 487.44
R5 | X7X7KR7 | 28 | R5 -X7X7KR7 ø 28 | 484.21
R5 | XYXYKRY | 28 | R5 -XYXYKRY ø 28 | 503.52
R5 | EYXYKRY | 28 | R5 -EYXYKRY ø 28 | 503.52
R5 | X7X7KK7 | 28 | R5 -X7X7KK7 ø 28 | 487.44
R5 | XYXYKKY | 28 | R5 -XYXYKKY ø 28 | 511.59
R5 | EYXYKKY | 28 | R5 -EYXYKKY ø 28 | 511.59
R5 | EIXIKRI | 28 | R5 -EIXIKRI ø 28 | 957.55
R2 | X7337 | 32 | R2 -X7337 ø 32 | 410.24
R2 | XY33Y | 32 | R2 -XY33Y ø 32 | 424.65
R3 | X7X72V7 | 32 | R3 -X7X72V7 ø 32 | 33.84
R3 | XYXY2VY | 32 | R3 -XYXY2VY ø 32 | 57.09
R3 | X7X72Z7 | 32 | R3 -X7X72Z7 ø 32 | 93.33
R3 | XYXYK1Y | 32 | R3 -XYXYK1Y ø 32 | 353.14
R3 | XYXY2ZY | 32 | R3 -XYXY2ZY ø 32 | 115.88
R3 | X7X7RZ7 | 32 | R3 -X7X7RZ7 ø 32 | 291.14
R3 | XYXYRZY | 32 | R3 -XYXYRZY ø 32 | 312.1
R3 | X7X7RR7 | 32 | R3 -X7X7RR7 ø 32 | 418.25
R3 | XYXYRRY | 32 | R3 -XYXYRRY ø 32 | 444.05
R3 | X7X7K17 | 32 | R3 -X7X7K17 ø 32 | 307.2
R4 | XX5XZ5 | 32 | R4 -XX5XZ5 ø 32 | 255.78
R4 | XX5335 | 32 | R4 -XX5335 ø 32 | 524.4
R5 | EYXYRRY | 32 | R5 -EYXYRRY ø 32 | 497.1
R5 | X7X7KR7 | 32 | R5 -X7X7KR7 ø 32 | 487.44
R5 | XYXYQRY | 32 | R5 -XYXYQRY ø 32 | 556.56
R5 | XYXYKRY | 32 | R5 -XYXYKRY ø 32 | 514.81
R5 | EYXYKRY | 32 | R5 -EYXYKRY ø 32 | 514.81
R5 | X7X7KK7 | 32 | R5 -X7X7KK7 ø 32 | 495.47
R5 | XYXYKKY | 32 | R5 -XYXYKKY ø 32 | 516.39
R5 | EYXYKKY | 32 | R5 -EYXYKKY ø 32 | 516.39
R5 | EYXYQKY | 32 | R5 -EYXYQKY ø 24 | 578.54
R5 | EIXIKRI | 32 | R5 -EIXIKRI ø 32 | 1023.32
U2 | X7337 | 32 | U2 -X7337 ø 32 | 405.34
U2 | XY33Y | 32 | U2 -XY33Y ø 32 | 484.21
U3 | X7X72V7 | 32 | U3 -X7X72V7 ø 32 | 36.19
U3 | XYXY2VY | 32 | U3 -XYXY2VY ø 32 | 65.2
U3 | X7X72Z7 | 32 | U3 -X7X72Z7 ø 32 | 99.75
U3 | XYXY2ZY | 32 | U3 -XYXY2ZY ø 32 | 128.75
U3 | X7X7RZ7 | 32 | U3 -X7X7RZ7 ø 32 | 296
U3 | XYXYRZY | 32 | U3 -XYXYRZY ø 32 | 324.95
U3 | X7X7RR7 | 32 | U3 -X7X7RR7 ø 32 | 416.66
U3 | XYXYRRY | 32 | U3 -XYXYRRY ø 32 | 448.81
U4 | XX5XZ5 | 32 | U4 -XX5XZ5 ø 32 | 267.08
U4 | XX5335 | 32 | U4 -XX5335 ø 32 | 526.09
U5 | EYXYRRY | 32 | U5 -EYXYRRY ø 32 | 633.79
U5 | X7X7KR7 | 32 | U5 -X7X7KR7 ø 32 | 535.75
U5 | XYXYKRY | 32 | U5 -XYXYKRY ø 32 | 562.99
U5 | X7X7KK7 | 32 | U5 -X7X7KK7 ø 32 | 538.9
U5 | XYXYKKY | 32 | U5 -XYXYKKY ø 32 | 571.1
R2 | X7337 | 40 | R2 -X7337 ø 40 | 548.58
R2 | XY33Y | 40 | R2 -XY33Y ø 40 | 585.58
R3 | X7X72V7 | 40 | R3 -X7X72V7 ø 40 | 52.27
R3 | XYXY2VY | 40 | R3 -XYXY2VY ø 40 | 128.75
R3 | XYXYK1Y | 40 | R3 -XYXYK1Y ø 40 | 588.35
R3 | X7X72Z7 | 40 | R3 -X7X72Z7 ø 40 | 119.07
R3 | XYXY2ZY | 40 | R3 -XYXY2ZY ø 40 | 191.47
R3 | X7X7K17 | 40 | R3 -X7X7K17 ø 40 | 518.02
R4 | XX5XZ5 | 40 | R4 -XX5XZ5 ø 40 | 352.27
R4 | XX5335 | 40 | R4 -XX5335 ø 40 | 728.72
R5 | X7X7RZ7 | 40 | R5 -X7X7RZ7 ø 40 | 703.02
R5 | XYXYRZY | 40 | R5 -XYXYRZY ø 40 | 770.54
R5 | X7X7RR7 | 40 | R5 -X7X7RR7 ø 40 | 1111.62
R5 | XYXYRRY | 40 | R5 -XYXYRRY ø 40 | 1180.77
R5 | XYXYQRY | 40 | R5 -XYXYQRY ø 40 | 1208.72
R5 | EYXYRRY | 40 | R5 -EYXYRRY ø 40 | 1180.77
R5 | X7X7KR7 | 40 | R5 -X7X7KR7 ø 40 | 1052.03
R5 | XYXYKRY | 40 | R5 -XYXYKRY ø 40 | 1122.91
R5 | EYXYKRY | 40 | R5 -EYXYKRY ø 40 | 1122.91
R5 | X7X7KK7 | 40 | R5 -X7X7KK7 ø 40 | 929.82
R5 | XYXYKKY | 40 | R5 -XYXYKKY ø 40 | 1000.65
R5 | EYXYKKY | 40 | R5 -EYXYKKY ø 40 | 1000.65
R5 | EIXIKRI | 40 | R5 -EIXIKRI ø 40 | 2594.87
U2 | X7337 | 40 | U2 -X7337 ø 40 | 471.34
U2 | XY33Y | 40 | U2 -XY33Y ø 40 | 714.24
U3 | X7X72V7 | 40 | U3 -X7X72V7 ø 40 | 57.09
U3 | XYXY2VY | 40 | U3 -XYXY2VY ø 40 | 78.03
U3 | X7X72Z7 | 40 | U3 -X7X72Z7 ø 40 | 106.18
U3 | XYXY2ZY | 40 | U3 -XYXY2ZY ø 40 | 133.54
U4 | XX5XZ5 | 40 | U4 -XX5XZ5 ø 40 | 307.3
U4 | XX5335 | 40 | U4 -XX5335 ø 40 | 670.81
U5 | X7X7RZ7 | 40 | U5 -X7X7RZ7 ø 40 | 635.45
U5 | XYXYRZY | 40 | U5 -XYXYRZY ø 40 | 709.44
U5 | X7X7RR7 | 40 | U5 -X7X7RR7 ø 40 | 986.16
U5 | XYXYRRY | 40 | U5 -XYXYRRY ø 40 | 1053.7
U5 | EYXYRRY | 40 | U5 -EYXYRRY ø 40 | 1248.34
U5 | X7X7KR7 | 40 | U5 -X7X7KR7 ø 40 | 1092.29
U5 | XYXYKRY | 40 | U5 -XYXYKRY ø 40 | 1177.6
U5 | XYXYKKY | 40 | U5 -XYXYKKY ø 40 | 1042.46
U2 | X7XV7 | 50 | U2 -X7XV7 ø 50 | 93.33
U2 | X7337 | 50 | U2 -X7337 ø 50 | 624.21
U2 | XY33Y | 50 | U2 -XY33Y ø 50 | 1047.27
U4 | XX5XZ5 | 50 | U4 -XX5XZ5 ø 50 | 455.27
U4 | XX5335 | 50 | U4 -XX5335 ø 50 | 905.7
U5 | X7X72Z7 | 50 | U5 -X7X72Z7 ø 50 | 503.52
U5 | XYXY2ZY | 50 | U5 -XYXY2ZY ø 50 | 601.66
U5 | X7X7RZ7 | 50 | U5 -X7X7RZ7 ø 50 | 823.67
U5 | XYXYRZY | 50 | U5 -XYXYRZY ø 50 | 920.14
U5 | X7X7RR7 | 50 | U5 -X7X7RR7 ø 50 | 1325.58
U5 | XYXYRRY | 50 | U5 -XYXYRRY ø 50 | 1423.7
U5 | X7X7KR7 | 50 | U5 -X7X7KR7 ø 50 | 1533.12
U5 | XYXYKRY | 50 | U5 -XYXYKRY ø 50 | 1636.06
U5 | X7X7KK7 | 50 | U5 -X7X7KK7 ø 50 | 1764.8
U5 | XYXYKKY | 50 | U5 -XYXYKKY ø 50 | 1867.7
R3 | X7X7RR7 | 20/23 | R3 -X7X7RR7 ø 20/23 | 201.11
R3 | XYXYRRY | 20/23 | R3 -XYXYRRY ø 20/23 | 213.98
R3 | XYXYKRY | 20/23 | R3 -XYXYKRY ø 20/23 | 258.99

## tenute MXV
Tipo | Tipo Tenuta | Diametro | Nome completo | Prezzo
UNITEN | XYXYRVY | 14 | U3K -XYXYRVY ø 14 | 12.85 | Стоимость не для продажи!
UNITEN | X7X7RZ7 | 14 | U3K -X7X7RZ7 ø 14 | 117.41
UNITEN | XYXYRZY | 14 | U3K -XYXYRZY ø 14 | 127.86
UNITEN | X7X7QR7 | 14 | U3K -X7X7QR7 ø 14 | 166.05
UNITEN | XYXYQRY | 14 | U3K -XYXYQRY ø 14 | 177.3
UNITEN | X7X7QK7 | 14 | U3R -X7X7QK7 ø 14 | 122.05
UNITEN | XYXYQKY | 14 | U5K -XYXYQKY ø 14 | 133.34
UNITEN | XYXYRZY | 22 | U5K -XYXYRZY ø 22 | 236.38
UNITEN | X7X7QR7 | 22 | U5K -X7X7QR7 ø 22 | 198.04
UNITEN | X7X7QK7 | 22 | U5K - X7X7QK7 ø 22 | 154.1
UNITEN | XYXYQRY | 22 | U5K -XYXYQRY ø 22 | 230.22
UNITEN | XYXYQKY | 22 | U5K -XYXYQKY ø 22 | 186.28
EAGLE | MG SSIC-SSIC-EPDM | 16 | EAGLE MG SSIC-SSIC-EPDM ø 16 | 158.72
EAGLE | RMG U3-B-FKM | 16 | EAGLE RMG U3-B-FKM ø 16 | 243.47
EAGLE | RMG A-SSIC-FKM | 16 | EAGLE RMG A-SSIC-FKM ø 16 | 237.13
EAGLE | ERMG SSIC-SSIC-FKM | 16 | EAGLE ERMG SSIC-SSIC-FKM ø 16 | 180.71
EAGLE | MG B-SIC-EPDM | 16 | EAGLE MG B-SIC-EPDM ø 16 | 148.58
EAGLE | RMG U3-B-EPDM | 16 | EAGLE RMG U3-B-EPDM ø 16 | 122.48
EAGLE |  | 14 | SSIC-SSIC EPDM ø 14 | 103.12
EAGLE |  | 14 | B-SSIC-FKM 16 bar ø 14 | 86.14
EAGLE |  | 14 | SSIC-SSIC FKM ø 14 | 118.9
EAGLE |  | 14 | SSIC-SIC-C FKM ø 14 | 118.9
EAGLE |  | 14 | A-SSIC-FKM 16 bar ø 14 | 0
EAGLE |  | 14 | SSIC-SSIC EPDM ø 14 | 103.12
EAGLE |  | 14 | B-SSIC-FKM 25 bar ø 14 | 86.14
EAGLE |  | 14 | SSIC-SSIC FKM ø 14 | 118.9
EAGLE |  | 14 | SSIC-SIC-C FKM ø 14 | 118.9
EAGLE |  | 14 | A-SSIC-FKM 25 bar ø 14 | 0

## tenute nuove MXV
Tipo | Tipo Tenuta | Diametro | Nome completo | Prezzo
B&T | SSIC-SSIC-EPDM | ø 14 | B&T SSIC-SSIC-EPDM ø 14 | 154.68 | flange ovali | MXV 25 32 40 | Стоимость не для продажи!
B&T | B-SSIC-FKM | ø 14 | B&T B-SSIC-FKM ø 14 | 143.85 | flange tonde | MXV 25 32 40
B&T | SSIC-SSIC-FKM | ø 14 | B&T SSIC-SSIC-FKM ø 14 | 178.51
B&T | A-SSIC-FKM | ø 14 | B&T A-SSIC-FKM ø 14 | 299.83 |  | MXV 50
B&T | SSIC-SSIC-EPDM | ø 14 | B&T SSIC-SSIC-EPDM ø 14 | 154.68
B&T | B-SSIC-FKM | ø 14 | B&T B-SSIC-FKM ø 14 | 263.43 |  | MXV-B
B&T | A-SSIC-FKM | ø 14 | B&T A-SSIC-FKM ø 14 | 717.5
B&T | SSIC-SSIC-FKM | ø 14 | B&T SSIC-SSIC-FKM ø 14 | 227.04
B&T | SSIC-SSIC-EPDM | ø 22 | B&T SSIC-SSIC-EPDM ø 22 | 158.72
B&T | A-SSIC-FKM | ø 22 | B&T A-SSIC-FKM ø 22 | 237.12
B&T | SSIC-SSIC-FKM | ø 22 | B&T SSIC-SSIC-FKM ø 22 | 180.71
B&T | SIC-SIC-EDPM | ø 14 | B&TSIC-SIC-EDPM ø 14 | 154.68
B&T | B-SSIC-FKM | ø 14 | B&TB-SSIC-FKM ø 14 | 143.85
B&T | SSIC-SSIC-FKM | ø 14 | B&TSSIC-SSIC-FKM ø 14 | 178.51

## guarnizioni
[5 empty] | Tipo | Nome completo | Prezzo
134 | x | 142 | x | 2 | FPM | 134x142x2 FPM | 14.94 | Стоимость не для продажи!
161 | x | 169 | x | 2 | FPM | 161x169x2 FPM | 15.63
174 | x | 184 | x | 2,5 | FPM | 174x184x2,5 FPM | 16.87
189 | x | 199 | x | 2,5 | FPM | 189x199x2,5 FPM | 24.98
201 | x | 209 | x | 2,5 | FPM | 201x209x2,5 FPM | 20.91
209 | x | 219 | x | 2,5 | FPM | 209x219x2,5 FPM | 24.18
264 | x | 278 | x | 3,5 | FPM | 264x278x3,5 FPM | 60.36
328 | x | 347 | x | 4 | FPM | 328x347x4 FPM | 86.94
414 | x | 436 | x | 5 | FPM | 414x436x5 FPM | 160.89
136 | x | 184 | x | 0,4 | FPM | 136x184x0,4 FPM | 30.56
166 | x | 219 | x | 0.8 | FPM | 166x219x0,8 FPM | 40.26
201 | x | 264 | x | 0,8 | FPM | 201x264x0,8 FPM | 47.49
221 | x | 299 | x | 0,8 | FPM | 221x299x0,8 FPM | 57.09
196 | x | 289 | x | 0,8 | FPM | 196x289x0,8 FPM | 64.33
OR 2187 |  | 47,37 | x | 1,78 | FPM | OR 2187 47,37x1,78 FPM
OR 2225 |  | 56,87 | x | 1,78 | FPM | OR 2225 56,87x1,78 FPM | 4.32
OR 2250 |  | 63,22 | x | 1,78 | FPM | OR 2250 63,22x1,78 FPM | 5
OR 2275 |  | 69,57 | x | 1,78 | FPM | OR 2275 69,57x1,78 FPM | 5.93
OR 2287 |  | 72,76 | x | 1,78 | FPM | OR 2287 72,76x1,78 FPM | 6.59
OR 2312 |  | 79 | x | 1,78 | FPM | OR 2312 79x1,78 FPM | 7.59
OR 2350 |  | 88,64 | x | 1,78 | FPM | OR 2350 88,64x1,78 FPM | 8.22
OR 2375 |  | 95 | x | 1,78 | FPM | OR 2375 95x1,78 FPM | 7.74
OR |  | 98 | x | 1,78 | FPM | OR 98x1,78 FPM | 8.38
OR 2462 |  | 117,1 | x | 1,78 | FPM | OR 2462 117,1x1,78 FPM | 10.02
OR |  | 123 | x | 1,78 | FPM | OR 123x1,78 FPM | 10.65
OR 3575 |  | 145,72 | x | 2,62 | FPM | OR 3575 145,72x2,62 FPM | 14.94
OR 3650 |  | 164,7 | x | 2,62 | FPM | OR 3650 164,7x2,62 FPM | 14.94
OR 3850 |  | 215.58 | x | 2.62 | FPM | OR 3850 215,58x2,62 FPM
OR 4400 |  | 101,2 | x | 3,53 | FPM | OR 4400 101,2x3,53 FPM | 15.63
OR 4425 |  | 107,5 | x | 3,53 | FPM | OR 4425 107,5x3,53 FPM | 15.63
OR 4462 |  | 117,1 | x | 3,53 | FPM | OR 4462 117,1x3,53 FPM | 15.63
OR 4487 |  | 123,4 | x | 3,53 | FPM | OR 4487 123,4x3,53 FPM | 15.63
OR 4512 |  | 129,8 | x | 3,53 | FPM | OR 4512 129,8x3,53 FPM | 15.77
OR 4550 |  | 139,3 | x | 3,53 | FPM | OR 4550 139,3x3,53 FPM | 14.94
OR 4575 |  | 145,6 | x | 3,53 | FPM | OR 4575 145,6x3,53 FPM | 14.94
OR 4587 |  | 148,8 | x | 3,53 | FPM | OR 4587 148,8x3,53 FPM | 14.94
OR 4600 |  | 152 | x | 3,53 | FPM | OR 4600 152x3,53 FPM | 14.94
OR |  | 155 | x | 4 | FPM | OR 155x4 FPM | 14.94
OR 4675 |  | 171 | x | 3,53 | FPM | OR 4675 171x3,53 FPM | 14.94
OR 6745 |  | 189,87 | x | 5,34 | FPM | OR 6745 189,87x5,34 FPM | 24.18
OR 4750 |  | 190,1 | x | 3,53 | FPM | OR 4750 190,1x3,53 FPM | 16.07
OR 4775 |  | 196,4 | x | 3,53 | FPM | OR 4775 196,4x3,53 FPM | 16.07
[6 empty] | SET OR-FPM-MXV25-32-40 | 39.4
[6 empty] | SET OR-FPM-A 40-110 | 21.01
[6 empty] | SET OR-FPM-A 50-125 | 24.66
[6 empty] | SET OR-FPM-A 65-150 | 30.54
[6 empty] | SET OR-FPM-A 80-170 | 35.98
[6 empty] | SET OR-FPM-MXH 2-4-8-16 | 17.51
[6 empty] | SET OR-FPM-MXH 20-32-48 | 24.18
SET OR-FPM-GXR-GXV25-MP
OR 6745 |  | 189,87 | x | 5,34 | FPM | KIT OR FKM | 48.35
[6 empty] | KIT OR FPM | 44.52

## IP55
Taglia motore | Prezzo IP55 | Prezzo Albero 316
Size 63 | 101.38 | 106.18 | Стоимость не для продажи!
Size 71 | 101.38 | 122.3
Size 80 | 119.07 | 181.79
Size 90 | 135.11 | 270.28
Size 112 | 168.96 | 378.05
Size 132 | 220.36 | 514.81
Size 160 | 337.84 | 608.13
Size 180 |  | 733.56
Size 200 |  | 891.25
Size 225 |  | 1073.01
Size 250 |  | 1317.52
Size 280 |  | 0
NMS IP55 (R1) |  | 657.96
NMS IP55 (R2) |  | 772.21
H 71 |  | 99.75
H 90 |  | 133.54
24 X 360 |  | 500.27
32 X 470 |  | 657.96
42 X 530 |  | 772.21

## giranti
Pompa | [6 empty] | Materiale | Prezzo | Mod girante
| NM |  |  |  | 20/160 |  | Ghisa - Cast Iron MOD 0G0105 | 213.98 | 0G0105 | Стоимость не для продажи!
| NM- |  | NM4 |  | 25/12, 25/125 |  | Ghisa - Cast Iron MOD 0G0308 | 202.65 | 0G0308
[5 empty] | BNM 25/12 |  | Бронза_Alluminio - Bronze_Aluminum 25/12 | 154.63
| NM- |  | NM4 |  | 25/160 |  | Ghisa - Cast Iron MOD 0G036B | 213.98 | 0G036B
[5 empty] | BNM 25/160 |  | Бронза_Alluminio - Bronze_Aluminum 25/16 | 430.14
| NM- |  | NM4 |  | 25/20, 25/200 |  | Ghisa - Cast Iron MOD 0G046 | 223.63 | 0G046
N- | NM |  |  |  | 32/125, 32/12, NM 10, | NR 40/125, NR4 50 | Ghisa - Cast Iron MOD 0G029 | 202.65 | 0G029
N- | NM- |  | NM4 |  | 32/160, 32/16, NM 11 | NR 40/160, NR4 40/160 | Ghisa - Cast Iron MOD GS293 | 213.98 | 0GS293
[5 empty] | BNM 32/16 |  | Бронза_Alluminio - Bronze_Aluminum 32/16 | 473.16
N- | NM- |  | NM4 |  | 32/200, 32/20, NM 12 | NR 40/200, NR4 40/200 | Ghisa - Cast Iron MOD 0G035 | 223.63 | 0G035
N- | NM |  |  |  | 40/125, 40/12, | NR 50/125, NR4 65 | Бронза - Bronze MOD 1G0704 | 137.78 | 1G0704
N- | NM- |  | NM4 |  | 40/160, 40/16 | NR 50/160, NR4 50/160 | Бронза - Bronze MOD 1G0688 | 165.07 | 1G0688
N- | NM- |  | NM4 |  | 40/200, 40/20 | NR 50/200, NR4 50/200 | Ghisa - Cast Iron MOD G009 | 223.63 | 0G009
N- | NM- |  | NM4 |  | 40/200, 40/20 | NR 50/200, NR4 50/200 | Бронза - Bronze MOD 1G009 | 258.61 | 1G009
N- | NM- |  | NM4 |  | 40/250, 40/25 | NR 50/250, NR4 50/250 | Бронза - Bronze MOD 1G0690 | 396.43 | 1G0690
N- | NM |  |  |  | 50/125, 50/12, NM 17, | NR 65/125, NR4 65/125 | Бронза - Bronze MOD 1G0692 | 182.09 | 1G0692
N- | NM- |  | NM4 |  | 50/160, 50/16 | NR 65/160, NR4 65/160 | Бронза - Bronze MOD 1G0691 | 229.7 | 1G0691
N- | NM- |  | NM4 |  | 50/200, 50/20 | NR 65/200, NR4 65/200 | Бронза - Bronze MOD 1G0694 | 296.06 | 1G0694
N- | NM- |  | NM4 |  | 50/250, 50/25 | NR 65/250, NR4 65/250 | Бронза - Bronze MOD 1G0693 | 450.92 | 1G0693
N- | NM |  |  |  | 65/125, 65/12 |  | Бронза - Bronze MOD 1G0760 | 209.28 | 1G0760
N- | NM- |  | NM4 |  | 65/160, 65/16, | NR4 100 | Бронза - Bronze MOD 1G0782 | 284.17 | 1G0782
N- | NM- |  | NM4 |  | 65/200, 65/20 |  | Бронза - Bronze MOD 1G073 | 379.46 | 1G073
N- | NM- |  | NM4 |  | 65/250, 65/25, NM 50M, | NM 50T | Бронза - Bronze MOD 1G091 | 512.13 | 1G091
N- |  |  | NM4 |  | 65/315, 65/31 |  | Бронза - Bronze MOD 1G092 | 799.67 | 1G092
N- | NM- |  | NM4 |  | 80/160, 80/16 |  | Бронза - Bronze MOD 1G0784 | 370.97 | 1G0784
N- | NM- | NMS- | NM4- |  | 80/200, 80/20, | NR4 125 | Бронза - Bronze MOD 1G093 | 439.01 | 1G093
N- | NM- | NMS- | NM4 |  | 80/250, 80/25 |  | Бронза - Bronze MOD 1G094 | 541.11 | 1G094
N- |  |  | NM4 |  | 80/315, 80/31CE |  | Бронза - Bronze MOD 1G0843 | 883.1 | 1G0843
N- | NM- |  | NM4- | NMS4 | 80/400 |  | Бронза - Bronze MOD 1G0838 | 1201.27 | 1G0838
N- | NM- | NMS- | NM4 |  | 100/200, 100/20 |  | Бронза - Bronze MOD 1G0395 | 498.54 | 1G0395
N- | NM- | NMS- | NM4 |  | 100/250, 100/25 |  | Бронза - Bronze MOD 1G0397 | 692.56 | 1G0397
N- |  |  | NM4- | NMS4 | 100/315 |  | Бронза - Bronze MOD 1G0402 | 917.13 | 1G0402
N- |  |  | NM4- | NMS4 | 100/400 |  | Бронза - Bronze MOD 1G0404 | 1308.45 | 1G0404
N- |  |  | NM4 |  | 125/250, 125/25E, D, C |  | Бронза - Bronze MOD 1G095 | 775.88 | 1G095
N- |  |  | NM4- | NMS4 | 125/315 |  | Бронза - Bronze MOD 1G0403 | 1080.46 | 1G0403
N- |  |  | NM4- | NMS4 | 125/400 |  | Бронза - Bronze MOD 1G0353 | 1524.57 | 1G0353
N- |  |  | NM4- | NMS4 | 150/315 |  | Бронза - Bronze MOD 1G0349 | 1134.91 | 1G0349
N- |  |  | NM4- | NMS4 | 150/400 |  | Бронза - Bronze MOD 1G0435 | 1696.44 | 1G0435
|  |  |  | A | 40-110A, B |  | Бронза - Bronze MOD 1G0717 | 110.98 | 1G0717
|  |  |  | A | 50-125A, B, C |  | Бронза - Bronze MOD 1G0534 | 125.05 | 1G0534
|  |  |  | A | 65-150A, B, C |  | Бронза - Bronze MOD 1G0575 | 196.51 | 1G0575
|  |  |  | A | 80-170A, B |  | Бронза - Bronze MOD 1G0697 | 278.63 | 1G0697
|  |  | C 20 | C 22 |  |  | Ghisa - Cast Iron MOD 0GS43 | 73.89 | 0GS43
|  |  | C 20 | C 22 |  |  | Бронза - Bronze MOD 1GS43 | 144 | 1GS43
|  |  | C 41 | C41/1 | (Girante in ghisa con rondella) | (A 50-125) | Ghisa - Cast Iron 0GS44 MOD | 112.12 | 0GS44
|  |  |  | BC41 |  |  | Бронза_Alluminio - Bronze_Aluminum BC41 | 33.5